## РЕГУЛЯТОРЫ
Внимание! Прайс-лист в процессе обновления! Просим уточнять цены по телефону!
ООО "Газмашстрой"
410012, г. Саратов, ул. Зарубина, д. 72
www.газмашстрой.рф zakaz@gazmashstroi.ru
Тел.:+7 (8452) 25-48-35
Дополнительный телефон: +7 (9271) 52-23-78
Регуляторы давления газа |  |  |  |  | Регуляторы давления газа магистральные
Наименование | Характеристики |  |  | Цена с НДС, руб. | Наименование |  | Ду, мм | Ру, кгс/см2 | Цена с НДС, руб
| Pвх max, МПа | Pвых, кПа | Q max, м3/ч
РДСГ-1-1,2 | 1,6 | 2-3,6 | 1,2 | 230 | РДУ-80-01 |  | 50 | 100 | договор.
РДГБ-6 | 1.2 | 2,2 | 6 | договор | РДУ-80-02 |  | 80 | 100 | договор.
РДГД-20/М | 0,6 | 2,2 | 70 | 8968 | РДУ-80-03 |  | 100 | 100 | договор.
РДНК-32 | 1,2 | 2-2,5 | 64-105 | 18500 | РДУ-100-64 |  | 100 | 63 | договор.
РДНК-50 (-50п) | 0,6 | 2-3,5/3,5-5 | до 800 | 10500 | РД-25-64/80 с КОФ |  | 25 | 64/80 | договор.
РДНК-50/400 | 0,6 | 2,0-5,0 | 630 | 13157 | РД-40-64/80 с КОФ |  | 40 | 64/80 | договор.
РДНК-50/1000 | 0.6 | 2,0-5,0 | 1050 | 13157 | РД-50-64/80 |  | 50 | 64/80 | договор.
РДУ-32/С1 | 1,2/0,6/0,3 | 1,2-2,0 | 150/300/125 | 11918 | РД-80-64/80 |  | 80 | 64/80 | договор.
РДУ-32/С2 | 1,2/1,2/0,3 | 2,0-3,5 | 150/300/125 | 11918 | РД-100-64/80 |  | 100 | 64/80 | договор.
РДУ-32/С3 | 1,2/1,2/0,3 | 3,5-5,0 | 150/300/125 | 11918 | РД-М-150 |  | 150 | 63/100 | договор.
РДУ-32ж | 1,6 | 2,0-3,5 | 300 | 11918 | РДО-1-100-25 |  | 25 | 100 | договор.
РДНК-400 | 0,6 | 2-5 | 300 | договор | РДО-1-100-50 |  | 50 | 100 | договор.
РДНК-400М | 0,6 | 2-5 | 600 | договор | РДО-1-100-100 |  | 100 | 100 | договор.
РДНК-1000 | 0,6 | 2-5 | 900 | договор | РДО-1-100-150 |  | 150 | 100 | договор.
РДНК-У | 1,2 | 2-5 | 1000 | договор | РДО-1-100-200 |  | 200 | 100 | договор.
РДСK-50М | 1,2 | 10-100 | 1000 | договор
РДСK-50БМ | 1,2 | 270-300 | 1200 | договор | Регуляторы давления газа серии MR производства «ЭЛЬСТЕР Газэлектроника»
РДСК-50/400 С-10/14 | 1,2 | 10-300 | 650/1300 | 13109
РДБК 1-50/25 | 1,2 | 1-50 | 2120 | 9000 | Наименование |  | Ду, мм | Рвх, Мпа | Цена с НДС, руб
РДБК 1п-50/25 | 1,2 | 30-600 | 2120 | 8800
РДБК 1-50/35 | 1,2 | 1-60 | 6500 | 9000 | MR25 SF6 |  | 25 | 0.6 | 35636
РДБК 1п-50/35 | 1,2 | 30-600 | 6500 | 8800 | MR50 SF6 |  | 50 | 0.6 | 58292
РДБК 1-100/70 | 1,2 | 1-60 | 24880 | 19000 | MR25 SF12 |  | 25 | 1.2 | 41536
РДБК 1п-100/70 | 1,2 | 30-600 | 24880 | 18000 | MR50 SF12 |  | 50 | 1.2 | 90978
РДГ-50Н алюм. | 1,2 | 1,5-60 | 7100 | 16000 | MR HP20 |  | 50, 80, 100 | 2 | по запросу
РДГ-50В алюм. | 1,2 | 60-600 | 7100 | 15000 | M2R 25 (бытовой) |  | 25 | 0.6 | 8909
РДП-50Н | 1,2 | 0,5-60 | 7540 | договор
РДП-50В | 1,2 | 60-600 | 7540 | договор | Регуляторы давления газа комбинированные типа РДК производства ОАО «Каспийский Завод Точной Механики»
РДК-50/20Н1 (Н2) | 1,2 | 2-3,5/3,5-5 | 1500 | договор
РДК-50/30Н1 (Н2) | 1,2 | 2-3,5/3,5-5 | 3000 | договор | Наименование | Характеристики |  |  | Цена с НДС, руб
РДГ-80Н | 1,2 | 1,5-60 | 14600 | договор |  | Pвх max, МПа | Рвых, кПа | Qmax, м3/ч
РДГ-80В | 1,2 | 60-600 | 14600 | договор
РДП-100Н | 1,2 | 0,5-60 | 30100 | договор | РДК-10 | 0.3 | 2000 | 20 | договор
РДП-100В | 1,2 | 60-600 | 30100 | договор | РДК-100 | 1.2 | 2000 | 600 | договор
РДГ-150Н | 1,2 | 1,5-60 | 32000 | договор | РДК-400 | 1.2 | 2000 | 800 | договор
РДГ-150В | 1,2 | 60-600 | 32000 | договор | РДК-800 | 1.2 | 2000 | 1000 | договор
РД-16-50 | 1.6 | 1-1200 | 12900 | 73986 | РДК-1500 | 1.2 | 2000 | 2000 | договор
РД-16-200 | 1.6 | 1-1200 | 217300 | 37000
РДУК 2-50Н | 1,2 | 0,5-60 | 6000 | 24200
РДУК 2-50В | 1,2 | 60-600 | 6000 | 24200
РДУК 2-100Н | 1,2 | 0,5-60 | 10500 | 32200
РДУК 2-100В | 1,2 | 60-600 | 24500 | 32200
РДУК 2-200Н | 1,2 | 0,5-60 | 50000 | 69000
РДУК 2-200В | 1,2 | 60-600 | 69000 | 69000
РДП-200Н | 1,2 | 0,5-60 | 100000 | договор
РДП-200В | 1,2 | 60-600 | 100000 | договор

## КЛАПАНЫ
Внимание! Прайс-лист в процессе обновления! Просим уточнять цены по телефону!
ООО "Газмашстрой"
410012, г. Саратов, ул. Зарубина, д. 72
www.газмашстрой.рф zakaz@gazmashstroi.ru
Тел.:+7 (8452) 25-48-35
Дополнительный телефон: +7 (9271) 52-23-78
Клапаны предохранительные запорные |  |  |  | Клапаны термозапорные
Наименование | Ру, Мпа | Ду, мм | Цена, НДС, руб. | Наименование | Цена с НДС, руб.
[5 empty] | муфт. | межфл. | фланц.
KПЗ-50 (Н, С, В) алюм | 1.2 | 50 | 6 000 | КТЗ-001-15 | 133 | --- | ---
KПЗ-100 (Н, С, В) алюм | 1.2 | 100 | 11 000 | КТЗ-001-20 | 194 | --- | ---
ПKН (В)-50 | 1.2 | 50 | 19580 | КТЗ-001-25 | 257 | --- | ---
ПKН (В)-100 | 1.2 | 100 | 24497 | КТЗ-001-32 | 437 | --- | ---
ПKН (В)-200 | 1.2 | 200 | 43615 | КТЗ-001-40 | 499 | --- | ---
КПЗ-50 (Н) | 1.2 | 50 | 9600 | КТЗ-001-50 | 1360 | 2404 | 2313
КПЗ-50 (В) | 1.2 | 50 | 9400 | КТЗ-001-65 | --- | 7250 | 8290
КПЗ-150 (Н, В) | 1.2 | 150 | 48970 | КТЗ-001-80 | --- | 11125 | 10001
КПЗ-200 (Н, В) | 1.2 | 200 | 49560 | КТЗ-001-100 | --- | 15625 | 13069
ПЗК-50Н (В) | 0.75 | 50 | по запросу | КТЗ-001-125 | --- |  | 25680
ПЗК-100Н (В) | 0.75 | 100 | по запросу | КТЗ-001-150 | --- | 23750 | 21742
ПЗК-200Н (В) | 0.75 | 200 | по запросу | КТЗ-001-200 | --- | 26625 | 30621
|  |  |  | КТЗ-001-300 | --- | 96500 | ---
Клапаны предохранительные электромагнитные |  |  |  | КТЗ-001-400 | --- | 119125 | ---
Наименование | Ру, МПа | Ду, мм | Цена с НДС, руб. | КТЗ-001-500 | --- | 168750 | ---
ПKН (В)-50 с эл. магн. | 1.2 | 50 | 21780
ПKН (В)-100 с эл. магн. | 1.2 | 100 | 26697
ПKН (В)-200 с эл. магн. | 1.2 | 200 | 45 815
КПЭГ-50 алюм. | 1.2 | 50 | 15 400
КЗГЭ-50 | 1.2 | 50 | 21 450
КПЭГ-100 алюм. | 1.2 | 100 | 22 000
КПЭГ-200 алюм. | 1.2 | 200 | 58086
КЗГЭ-100 | 1.2 | 100 | 30800
КПЗЭ-25, 32, 40 | 1.2 | 25,32,40 | 21240
КПЗЭ-80 | 1.2 | 80 | 27258
КПЗЭ-150 | 1.2 | 150 | 51330
КПЗЭ-200 | 1.2 | 200 | 52510
КПЗЭ-250 | 1.2 | 250 | 112100
КПЗЭ-300 | 1.2 | 300 | 122130
КПЗЭ-400 | 1.2 | 400 | 293230
Клапаны предохранительные сбросные
Наименование | Диапазон настройки, кПа |  | Цена с НДС, руб.
ПKK-40М -1,6 |  |  | 9440
КПС-20Н (С) | 1,9-5,5 (7,5-360) |  | 995
ПСК-25П-Н (В) | 1-75 (60-750) |  | договор
ПСК-50Н/5 | 1…5 |  | 3540
ПСК-50С/20/50/125 | 5,,20/20,,50/50,,125 |  | 3781
ПСК-50С/300 | 125…300 |  | 3776
ПСК-50В/400/700 | 300…700 |  | 3540
ПСК-50В/1000 | 700…1000 |  | 3781

## MADAS_1
Внимание! Прайс-лист в процессе обновления! Просим уточнять цены по телефону!
ООО "Газмашстрой"
410012, г. Саратов, ул. Зарубина, д. 72
www.газмашстрой.рф zakaz@gazmashstroi.ru
Тел.:+7 (8452) 25-48-35
Дополнительный телефон: +7 (9271) 52-23-78
Клапаны предохранительно-сбросные MVS/1 и MVSP/1 производства MADAS
DN | Соединение | Тарирующая пружина, кПа | P max = 0,1 МПа |  | P max = 0,25 МПа |  | P max = 0,6 МПа
|  |  | Код | Цена с НДС, € | Код | Цена с НДС, € | Код | Цена с НДС, €
8 | резьба | 4,0-9,0 | VS01 005 | 38 | - | - | - | -
|  | 8,0-18,0 | VS01 010 | 38 | - | - | - | -
|  | 10,0-36,0 | VS01 020 | 38 | - | - | - | -
|  | 28,0-50,0 | VS01 030 | 38 | - | - | - | -
15* | резьба | 1,8-4,0 | VSP02 010 | 62 | - | - | - | -
|  | 3,0-9,0 | VSP02 020 | 62 | - | - | - | -
|  | 8,0-26,0 | VSP02 030 | 62 | - | - | - | -
20* | резьба | 2.5-5.0 | VSP03 010 | 68 | - | - | - | -
|  | 4.8-12.0 | VSP03 020 | 68 | - | - | - | -
|  | 10.0-30.0 | VSP03 030 | 68 | - | - | - | -
25* | резьба | 2.5-5.0 | VSP04 010 | 68 | - | - | - | -
|  | 4.8-12.0 | VSP04 020 | 68 | - | - | - | -
|  | 10.0-30.0 | VSP04 030 | 68 | - | - | - | -
20 | резьба | 1,6-3,7 | VSL03 005 | 83 | - | - | - | -
|  | 3,0-11,0 | VSL03 010 | 83 | - | - | - | -
|  | 10,0-16,0 | VSL03 020 | 83 | - | - | - | -
|  | 14,0-21,5 | VSL03 030 | 83 | - | - | - | -
|  | 21,5-50,0 | VSL03 040 | 92 | - | - | - | -
|  | 20,0-100,0** | - | - | VSL030022 010 | 113 | - | -
|  | 70,0-210,0** | - | - | VSL030022 020 | 115 | - | -
25 | резьба | 1,6-3,7 | VSL04 005 | 83 | - | - | - | -
|  | 3,0-11,0 | VSL04 010 | 83 | - | - | - | -
|  | 10,0-16,0 | VSL04 020 | 83 | - | - | - | -
|  | 14,0-21,5 | VSL04 030 | 83 | - | - | - | -
|  | 21,5-50,0 | VSL04 040 | 92 | - | - | - | -
|  | 20,0-100,0** | - | - | VSL040022 010 | 113 | - | -
|  | 70,0-210,0** | - | - | VSL040022 020 | 115 | - | -
|  | 30,0-600,0 | - | - | - | - | VSL040000 | 206
32 | резьба | 3,0-11,0 | VSL05 010 | 175 | - | - | - | -
|  | 10,0-17,0 | VSL05 020 | 175 | - | - | - | -
|  | 16,0-30,0** | - | - | VSL050022 010 | 205 | - | -
|  | 26,0-50,0** | - | - | VSL050022 020 | 205 | - | -
40 | резьба | 3,0-11,0 | VSL06 010 | 175 | - | - | - | -
|  | 10,0-17,0 | VSL06 020 | 175 | - | - | - | -
|  | 16,0-30,0** | - | - | VSL060022 010 | 205 | - | -
|  | 26,0-50,0** | - | - | VSL060022 020 | 205 | - | -
50 | резьба | 3,5-13,5 | VSL07 010 | 252 | - | - | - | -
|  | 11,0-20,0 | VSL07 020 | 252 | - | - | - | -
|  | 20,0-40,0** | - | - | VSL070022 010 | 300 | - | -
|  | 32,0-50,0** | - | - | VSL070022 020 | 300 | - | -
25 | фланец | 1,6-3,7 | VSL25 005 | 161 | - | - | - | -
|  | 3,0-11,0 | VSL25 010 | 161 | - | - | - | -
|  | 10,0-16,0 | VSL25 020 | 161 | - | - | - | -
|  | 14,0-21,5 | VSL25 030 | 161 | - | - | - | -
|  | 21,5-50,0 | VSL25 040 | 174 | - | - | - | -
|  | 20,0-100,0** | - | - | VSL250022 010 | 192 | - | -
|  | 70,0-210,0** | - | - | VSL250022 020 | 195 | - | -
|  | 30,0-600,0 | - | - | - | - | VSL250000 | 289
32 | фланец | 3,0-11,0 | VSL32 010 | 263 | - | - | - | -
|  | 10,0-17,0 | VSL32 020 | 263 | - | - | - | -
|  | 16,0-30,0** | - | - | VSL320022 010 | 295 | - | -
|  | 26,0-50,0** | - | - | VSL320022 020 | 295 | - | -
40 | фланец | 3,0-11,0 | VSL40 010 | 267 | - | - | - | -
|  | 10,0-17,0 | VSL40 020 | 267 | - | - | - | -
|  | 16,0-30,0** | - | - | VSL400022 010 | 298 | - | -
|  | 26,0-50,0** | - | - | VSL400022 020 | 298 | - | -
50 | фланец | 3,5-13,5 | VSL50 010 | 366 | - | - | - | -
|  | 11,0-20,0 | VSL50 020 | 366 | - | - | - | -
|  | 20,0-40,0** | - | - | VSL500022 010 | 419 | - | -
|  | 32,0-50,0** | - | - | VSL500022 020 | 419 | - | -
* – компакт-версия MVSP/1. |  |  | ** – усиленная мембрана.

## MADAS_2
Внимание! Прайс-лист в процессе обновления! Просим уточнять цены по телефону!
ООО "Газмашстрой"
410012, г. Саратов, ул. Зарубина, д. 72
www.газмашстрой.рф zakaz@gazmashstroi.ru
Тел.:+7 (8452) 25-48-35
Дополнительный телефон: +7 (9271) 52-23-78
Клапаны предохранительно-запорные MVB/1MAX производства MADAS
DN | Соединение | Настройка, кПа | P max = 0,1 МПа |  | P max = 0,6 МПа
|  |  | Код | Цена с НДС, € | Код |  | Цена с НДС, €
20 | резьба | 3,0-45,0 | VB030006 | 126 | VB030029 |  | 147
|  | 40,0-80,0 | - | - | VB030024 |  | 177
25 |  | 3,0-45,0 | VB040006 | 126 | VB040029 |  | 147
|  | 40,0-80,0 | - | - | VB040024 |  | 177
32 |  | 3,0-45,0 | VB050006 | 141 | VB050029 |  | 165
|  | 40,0-80,0 | - | - | VB050024 |  | 198
40 |  | 3,0-45,0 | VB060006 | 141 | VB060029 |  | 165
|  | 40,0-80,0 | - | - | VB060024 |  | 207
50 |  | 3,0-45,0 | VB070006 | 179 | VB070029 |  | 227
|  | 40,0-80,0 | - | - | VB070024 |  | 269
65 | фланец | 3,0-45,0 | VX080006 | 363 | VX080029 |  | 422
|  | 40,0-80,0 | - | - | VX080024 |  | 507
80 |  | 3,0-45,0 | VX090006 | 433 | VX090029 |  | 506
|  | 40,0-80,0 | - | - | VX090024 |  | 576
100 |  | 3,0-45,0 | VX100006 | 723 | VX100029 |  | 863
|  | 40,0-80,0 | - | - | VX100024 |  | 1006
125 |  | 3,0-45,0 | VX110006 | 1287 | VX110029 |  | 1539
|  | 40,0-80,0 | - | - | VX110024 |  | 1873
150 |  | 3,0-45,0 | VX120006 | 1287 | VX120029 |  | 1539
|  | 40,0-80,0 | - | - | VX120024 |  | 1873
Дроссельные заслонки RGSF производства MADAS
DN | Соединение | Сферическая зона | Код | Цена с НДС, € | Габариты, мм
[5 empty] | A | B | C | D
50 | межфланцевое | 30° | RG50SF30 008 | 776 | 165 | 125 | 152 | 40
65 |  |  | RG65SF30 008 | 806 | 185 | 145 | 173 | 44
80 |  |  | RG80SF30 008 | 825 | 200 | 160 | 188 | 50
100 |  |  | RG100SF30 008 | 920 | 200 | 180 | 206 | 58
125 |  |  | RG125SF30 008 | 1010 | 250 | 210 | 236 | 65
150 |  |  | RG150SF30 008 | 1100 | 279 | 240 | 266 | 80
Заслонки производства MADAS комплектуются одним из следующих приводов Belimo:
Открыто-закрыто
24 V ~/= | 1 вспомогат. переключатель |  | LM24A
LM24A-S
230 V ~ | 1 вспомогат. переключатель |  | LM230A
LM230A-S
Плавное регулирование |  |  | Управляющий сигнал 0...10V=, 100 кОм / обратная связь 2...10 V=, макс 1мА
24 V ~/= |  |  | LM24A-SR
230V ~ |  |  | LM230ASR
С изменяемыми параметрами
24 V ~/= |  |  | LM24A-MF

## MADAS_3
Внимание! Прайс-лист в процессе обновления! Просим уточнять цены по телефону!
ООО "Газмашстрой"
410012, г. Саратов, ул. Зарубина, д. 72
www.газмашстрой.рф zakaz@gazmashstroi.ru
Тел.:+7 (8452) 25-48-35
Дополнительный телефон: +7 (9271) 52-23-78
Регуляторы давления газа комбинированные RG/2MB производства MADAS
DN | Максимальный расход, нм3/час | Настройка входного давления, кПа | Настройка ПЗК по превышению, кПа | Настройка ПЗК по понижению, кПа | Настройка сбросного клапана, кПа | Фланцевое соединение
[6 empty] | Код | Цена с НДС, €
32 | 1500 | 1,0-2,2 | 1,2-3,0 | 0,7-2,0 | 1,1-6,2 | RB32Z32 110 | 588
|  | 1,5-3,3 | 1,5-30, | 0,7-2,0 | 1,7-7,3 | RB32Z32 120 | 588
|  | 3,2-6,0 | 3,0-12,0 | 1,0-3,0 | 3,6-10,0 | RB32Z32 130 | 588
|  | 5,0-9,5 | 6,0-14,0 | 1,0-3,0 | 5,7-17,5 | RB32Z32 140 | 588
|  | 8,5-18,0 | 10,0-23,5 | 3,5-11,0 | 9,8-26,0 | RB32Z32 150 | 588
|  | 15,0-35,0* | 18,5-55,0 | 5,0-11,0 | 17,5-47,0 | RB32Z32 160 | 671
|  | 30,0-50,0* | 37,0-100,0 | 5,0-11,0 | 34,5-62,0 | RB32Z32 170 | 758
|  | 50,0-80,0** | 37,0-100,0 | 5,0-11,0 | 55,0-92,0 | RB40Z32 180 | 758
40 | 1500 | 1,0-2,2 | 1,2-3,0 | 0,7-2,0 | 1,1-6,2 | RB40Z32 110 | 591
|  | 1,5-3,3 | 1,5-30, | 0,7-2,0 | 1,7-7,3 | RB40Z32 120 | 591
|  | 3,2-6,0 | 3,0-12,0 | 1,0-3,0 | 3,6-10,0 | RB40Z32 130 | 591
|  | 5,0-9,5 | 6,0-14,0 | 1,0-3,0 | 5,7-17,5 | RB40Z32 140 | 591
|  | 8,5-18,0 | 10,0-23,5 | 3,5-11,0 | 9,8-26,0 | RB40Z32 150 | 591
|  | 15,0-35,0* | 18,5-55,0 | 5,0-11,0 | 17,5-47,0 | RB40Z32 160 | 674
|  | 30,0-50,0* | 37,0-100,0 | 5,0-11,0 | 34,5-62,0 | RB40Z32 170 | 761
|  | 50,0-80,0** | 37,0-100,0 | 5,0-11,0 | 55,0-92,0 | RB40Z32 180 | 761
50 | 1500 | 1,0-2,2 | 1,2-3,0 | 0,7-2,0 | 1,1-6,2 | RB50Z32 110 | 593
|  | 1,5-3,3 | 1,5-30, | 0,7-2,0 | 1,7-7,3 | RB50Z32 120 | 593
|  | 3,2-6,0 | 3,0-12,0 | 1,0-3,0 | 3,6-10,0 | RB50Z32 130 | 593
|  | 5,0-9,5 | 6,0-14,0 | 1,0-3,0 | 5,7-17,5 | RB50Z32 140 | 593
|  | 8,5-18,0 | 10,0-23,5 | 3,5-11,0 | 9,8-26,0 | RB50Z32 150 | 593
|  | 15,0-35,0* | 18,5-55,0 | 5,0-11,0 | 17,5-47,0 | RB50Z32 160 | 676
|  | 30,0-50,0* | 37,0-100,0 | 5,0-11,0 | 34,5-62,0 | RB50Z32 170 | 763
|  | 50,0-80,0** | 37,0-100,0 | 5,0-11,0 | 55,0-92,0 | RB50Z32 180 | 763
65 | 3500 | 1,3-2,7 | 1,5-11,0 | 0,7-2,0 | 2,3-7,7 | RB08Z 110 | 1340
|  | 2,2-5,8 | 3,0-11,0 | 1,0-3,0 | 3,2-10,8 | RB08Z 120 | 1340
|  | 5,0-13,0 | 6,0-26,0 | 1,0-3,0 | 6,0-18,0 | RB08Z 130 | 1340
|  | 11,0-20,0 | 13,0-35,0 | 3,0-5,0 | 12,0-25,0 | RB08Z 140 | 1340
|  | 17,0-40,0* | 21,0-60,0 | 7,0-11,0 | - | RB08Z X50 | 1 495
|  | 30,0-50,0* | 37,5-90,0 | 15,0-30,0 | - | RB08Z X60 | 1 357
80 | 4000 | 1,3-2,7 | 1,5-11,0 | 0,7-1,5 | 1,5-7,7 | RB09Z 110 | 1358
|  | 2,2-5,8 | 3,0-11,0 | 1,0-2,5 | 2,5-10,8 | RB09Z 120 | 1358
|  | 5,0-13,0 | 6,0-26,0 | 1,5-7,0 | 5,7-18,0 | RB09Z 130 | 1358
|  | 11,0-20,0 | 13,0-35,0 | 3,0-5,0 | 12,0-25,0 | RB09Z 140 | 1358
|  | 17,0-40,0* | 21,0-60,0 | 7,0-11,0 | - | RB09Z X50 | 1377
|  | 30,0-50,0* | 37,5-90,0 | 15,0-30,0 | - | RB08Z X60 | 1 535
100 | 5000 | 1,3-2,7 | 1,5-9,0 | 0,7-2,0 | 2,3-7,7 | RB10Z 110 | 2087
|  | 1,8-4,0 | 3,0-11,0 | 1,0-2,5 | 2,5-10,8 | RB10Z 120 | 2087
|  | 3,5-12,0 | 6,0-26,0 | 1,5-7,0 | 5,7-18,0 | RB10Z 130 | 2087
|  | 11,0-20,0 | 13,0-35,0 | 3,0-7,0 | 12,0-25,0 | RB10Z 140 | 2087
|  | 17,0-40,0* | 21,0-60,0 | 7,0-11,0 | - | RB10Z X50 | 2110
|  | 30,0-50,0* | 37,5-90,0 | 15,0-30,0 | - | RB10Z X60 | 2 315
* – с усиленной мембраной. |  |  |  | ** – двойная мембрана.
Максимальный расход с внутренним импульсом – 200 нм3/ч (для DN32-DN50).
Цену на трубки и штуцеры для установки внешнего импульса узнавать у менеджера.
Комбинированные регуляторы давления газа стандартного исполнения FRG/2MB производства MADAS
DN | Максимальный расход, нм3/час | Настройка входного давления, кПа | Настройка ПЗК по превышению, кПа | Настройка ПЗК по понижению, кПа | Настройка сбросного клапана, кПа | Прямое (линейное) соединение
[6 empty] | Код | Цена с НДС, €
15 | 100** | 2,0-3,0 | 2,0-9,0 | 1,0-3,0 | 2,3-9,0 | FB02Z 110 | 117
|  | 3,0-9,0 | 3,5-18,0 | 1,8-5,0 | 3,4-15,0 | FB02Z 120 | 118
|  | 9,0-17,0 | 11,0-26,0 | 5,0-11,0 | 10,0-23,0 | FB02Z 130 | 118
|  | 17,0-40,0* | 20,0-55,0 | 5,0-11,0 | 19,5-60,0 | FB02Z 140 | 141
20 | 100** | 2,0-3,0 | 2,0-9,0 | 1,0-3,0 | 2,3-9,0 | FB03Z 110 | 117
|  | 3,0-9,0 | 3,5-18,0 | 1,8-5,0 | 3,4-15,0 | FB03Z 120 | 118
|  | 9,0-17,0 | 11,0-26,0 | 5,0-11,0 | 10,0-23,0 | FB03Z 130 | 118
|  | 17,0-40,0* | 20,0-55,0 | 5,0-11,0 | 19,5-60,0 | FB03Z 140 | 141
25 | 100** | 2,0-3,0 | 2,0-9,0 | 1,0-3,0 | 2,3-9,0 | FB04Z 110 | 117
|  | 3,0-9,0 | 3,5-18,0 | 1,8-5,0 | 3,4-15,0 | FB04Z 120 | 118
|  | 9,0-17,0 | 11,0-26,0 | 5,0-11,0 | 10,0-23,0 | FB04Z 130 | 118
|  | 17,0-40,0* | 20,0-55,0 | 5,0-11,0 | 19,5-60,0 | FB04Z 140 | 141
* – с усиленной мембраной.
** – при увеличении трубопровода на выходе и использования внешнего импульса.
Цену на трубки и штуцеры для установки внешнего импульса узнавать у менеджера.

## MADAS_4
Внимание! Прайс-лист в процессе обновления! Просим уточнять цены по телефону!
ООО "Газмашстрой"
410012, г. Саратов, ул. Зарубина, д. 72
www.газмашстрой.рф zakaz@gazmashstroi.ru
Тел.:+7 (8452) 25-48-35
Дополнительный телефон: +7 (9271) 52-23-78
Регуляторы давления газа комбинированные RG/2MB производства MADAS
DN | Максимальный расход, нм3/час | Настройка входного давления, кПа | Настройка ПЗК по превышению, кПа | Настройка ПЗК по понижению, кПа | Настройка сбросного клапана, кПа | РЕЗЬБА
[6 empty] | Код | Цена с НДС, €
32 | 1500 | 1,0÷2,2 | 1,2-3,0 | 0,7-2,0 | 1,1-6,2 | RB05Z32 110 | 485
|  | 1,5÷3,3 | 1,8-5,0 | 0,7-2,0 | 1,7-7,3 | RB05Z32 120 | 485
|  | 3,2÷6,0 | 3,0-9,0 | 1,0-3,0 | 3,6-10,0 | RB05Z32 130 | 485
|  | 5,0÷9,5 | 6,0-14,0 | 1,0-3,0 | 5,7-17,5 | RB05Z32 140 | 485
|  | 8,5÷18,0 | 10,0-23,5 | 3,5-11,0 | 9,8-26,0 | RB05Z32 150 | 485
|  | 15,0÷35,0* | 18,5-55,0 | 5,0-11,0 | 17,5-47,0 | RB05Z32 160 | 588
|  | 30,0÷50,0* | 37,0-100,0 | 5,0-11,0 | 34,5-62,0 | RB05Z32 170 | 704
|  | 50,0÷80,0** | 37,0-100,0 | 5,0-11,0 | 55,0-92,0 | RB05Z32 180 | 704
40 | 1500 | 1,0÷2,2 | 1,2-3,0 | 0,7-2,0 | 1,1-6,2 | RB06Z32 110 | 485
|  | 1,5÷3,3 | 1,2-5,0 | 0,7-2,0 | 1,7-7,3 | RB06Z32 120 | 485
|  | 3,2÷6,0 | 3,0-12,0 | 1,0-3,0 | 3,6-10,0 | RB06Z32 130 | 485
|  | 5,0÷9,5 | 6,0-14,0 | 1,0-3,0 | 5,7-17,5 | RB06Z32 140 | 485
|  | 8,5÷18,0 | 10,0-26,0 | 3,5-11,0 | 9,8-26,0 | RB06Z32 150 | 485
|  | 15,0÷35,0* | 18,5-55,0 | 5,0-11,0 | 17,5-47,0 | RB06Z32 160 | 588
|  | 30,0÷50,0* | 37,0-100,0 | 5,0-11,0 | 34,5-62,0 | RB06Z32 170 | 704
|  | 50,0÷80,0** | 37,0-100,0 | 5,0-11,0 | 55,0-92,0 | RB06Z32 180 | 704
50 | 1500 | 1,0÷2,2 | 1,2-3,0 | 0,7-2,0 | 1,1-6,2 | RB07Z32 110 | 485
|  | 1,5÷3,3 | 1,2-5,0 | 0,7-2,0 | 1,7-7,3 | RB07Z32 120 | 485
|  | 3,2÷6,0 | 3,0-12,0 | 1,0-3,0 | 3,6-10,0 | RB07Z32 130 | 485
|  | 5,0÷9,5 | 6,0-14,0 | 1,0-3,0 | 5,7-17,5 | RB07Z32 140 | 485
|  | 8,5÷18,0 | 10,0-26,0 | 3,5-11,0 | 9,8-26,0 | RB07Z32 150 | 485
|  | 15,0÷35,0* | 18,5-55,0 | 5,0-11,0 | 17,5-47,0 | RB07Z32 160 | 588
|  | 30,0÷50,0* | 37,0-100,0 | 5,0-11,0 | 34,5-62,0 | RB07Z32 170 | 704
|  | 50,0÷80,0** | 37,0-100,0 | 5,0-11,0 | 55,0-92,0 | RB07Z32 180 | 704
* – с усиленной мембраной. |  |  |  | ** – двойная мембрана.
Максимальный расход с внутренним импульсом – 200 нм3/ч (для DN32-DN50).
Цену на трубки и штуцеры для установки внешнего импульса узнавать у менеджера.
Комбинированные регуляторы давления газа компактного исполнения FRG/2MB производства MADAS
DN | Максимальный расход, нм3/час | Настройка входного давления, кПа | Настройка ПЗК по превышению, кПа | Настройка ПЗК по понижению, кПа | Настройка сбросного клапана, кПа | Прямое (линейное) соединение
[6 empty] | Код | Цена с НДС, €
15 | 25 | 1,0-3,0 | 1,2-7,0 | 1,0-3,0 | 1,1-8,5 | FBС02Z 110 | 91
|  | 2,5-3,5 | 2,0-9,0 | 1,0-3,0 | 2,8-9,5 | FBС02Z 120 | 92
|  | 3,5-12,0 | 4,0-18,0 | 1,8-5,0 | 4,5-18,0 | FBС02Z 130 | 92
|  | 11,0-20,0 | 12,0-26,0 | 5,0-11,0 | 12,0-26,0 | FBС02Z 140 | 92
20 | 25 | 1,0-3,0 | 1,2-7,0 | 1,0-3,0 | 1,1-8,5 | FBС03Z 110 | 91
|  | 2,5-3,5 | 2,0-9,0 | 1,0-3,0 | 2,8-9,5 | FBС03Z 120 | 92
|  | 3,5-12,0 | 4,0-18,0 | 1,8-5,0 | 4,5-18,0 | FBС03Z 130 | 92
|  | 11,0-20,0 | 12,0-26,0 | 5,0-11,0 | 12,0-26,0 | FBС03Z 140 | 92
25 | 25 | 1,0-3,0 | 1,2-7,0 | 1,0-3,0 | 1,1-8,5 | FBС04Z 110 | 91
|  | 2,5-3,5 | 2,0-9,0 | 1,0-3,0 | 2,8-9,5 | FBС04Z 120 | 92
|  | 3,5-12,0 | 4,0-18,0 | 1,8-5,0 | 4,5-18,0 | FBС04Z 130 | 92
|  | 11,0-20,0 | 12,0-26,0 | 5,0-11,0 | 12,0-26,0 | FBС04Z 140 | 92
Комбинированные регуляторы давления газа компактного исполнения (2) FRG/2MB производства MADAS
DN | Максимальный расход, нм3/час | Настройка входного давления, кПа | Настройка ПЗК по превышению, кПа | Настройка ПЗК по понижению, кПа | Настройка сбросного клапана, кПа | Прямое (линейное) соединение
[6 empty] | Код | Цена с НДС, €
15 | 10 | 0,9-2,0 | 2,4-6,7 | 0,6-1,3 | 1,0-3,5 | FR2LB02Z 110 | 76
|  | 1,8-3,0 |  |  | 2,0-4,5 | FR2LB02Z 120 | 76
|  | 2,5-5,0 |  |  | 2,8-6,5 | FR2LB02Z 130 | 76
20 | 10 | 0,9-2,0 | 2,4-6,7 | 0,6-1,3 | 1,0-3,5 | FR2LB03Z 110 | 76
|  | 1,8-3,0 |  |  | 2,0-4,5 | FR2LB03Z 120 | 76
|  | 2,5-5,0 |  |  | 2,8-6,5 | FR2LB03Z 130 | 76
25 | 10 | 0,9-2,0 | 2,4-6,7 | 0,6-1,3 | 1,0-3,5 | FR2LB04Z 110 | 76
|  | 1,8-3,0 |  |  | 2,0-4,5 | FR2LB04Z 120 | 76
|  | 2,5-5,0 |  |  | 2,8-6,5 | FR2LB04Z 130 | 76
Цены указаны в евро с НДС. Оплата в рублях по курсу ЦБ на момент оплаты.
При заказе литер Z заменить на литер требуемой модификации.
Модификации: Z – прямое (линейное), F, R – угловое соединение, M – U-образное соединение.
Цены на модификации регуляторов F, R, M выше на 15 %.

## MADAS_5
Внимание! Прайс-лист в процессе обновления! Просим уточнять цены по телефону!
ООО "Газмашстрой"
410012, г. Саратов, ул. Зарубина, д. 72
www.газмашстрой.рф zakaz@gazmashstroi.ru
Тел.:+7 (8452) 25-48-35
Дополнительный телефон: +7 (9271) 52-23-78
Автоматические нормально закрытые газовые клапаны EVP/NC производства MADAS
DN | Соединение | Р max = 0,36 бар (0,036 МПа) |  | Р max = 1 бар (0,1 МПа) |  | Р max = 3 бар (0,3 МПа) |  | Р max = 6 бар (0,6 МПа)
|  | Код | Цена с НДС, € | Код | Цена с НДС, € | Код | Цена с НДС, € | Код | Цена с НДС, €
15 | резьба | EVP02 008 | 75 | EVP02 108 | 112 | EVP02 308 | 123 | EVP02 608 | 139
20 | резьба | EVP03 008 | 75 | EVP03 108 | 112 | EVP03 308 | 123 | EVP03 608 | 139
25 | резьба | EVPC04 008 | 110 | EVP04 108 | 118 | EVP04 308 | 129 | EVP04 608 | 145
32 | резьба | EVPC05 008 | 185 | EVPC05 108 | 227 | EVP05 308 | 329 | EVP05 608 | 394
40 | резьба | EVPC06 008 | 185 | EVPC06 108 | 227 | EVP06 308 | 329 | EVP06 608 | 410
50 | резьба | EVPC07 008 | 208 | EVPC07 108 | 239 | EVP07 308 | 345 | EVP07 608 | 414
25 | фланец | EVPC25 008 | 188 | EVP25 108 | 196 | EVP25 308 | 207 | EVP25 608 | 223
32 | фланец | EVPC32 008 | 239 | EVPC32 108 | 304 | EVP32 308 | 384 | EVP32 608 | 455
40 | фланец | EVPC40 008 | 241 | EVPC40 108 | 306 | EVP40 308 | 386 | EVP40 608 | 458
50 | фланец | EVPC50 008 | 266 | EVPC50 108 | 308 | EVP50 308 | 388 | EVP50 608 | 460
65 | фланец | EVPC08 008* | 380 | EVPC08 108 | 481 | EVP08 308 | 838 | EVP08 608 | 862
80 | фланец | EVPC09 008* | 540 | EVPC09 108 | 637 | EVP09 308 | 854 | EVP09 608 | 868
100 | фланец | EVPC10 008* | 685 | EVPC10 108 | 791 | EVPC10 308 | 872 | EVP10 608 | 1196
125 | фланец | EVP11 008* | 2100 | EVP11 108 | 2130 | EVP11 308* | 2372 | EVP11 608* | 2419
150 | фланец | EVP12 008* | 2100 | EVP12 108 | 2130 | EVP12 308* | 2372 | EVP12 608* | 2419
200 | фланец | EVP13 008* | 3988 | EVP13 108 | 4030 | EVP13 308 | 4424 | EVP13 608 | 4658
* – версии с встроенным фильтром.
Клапаны серии EVP/NC DN200 имеют гидравлический привод открытия, в конструкцию входит ручной регулятор расхода.
Цены указаны в евро с НДС. Оплата в рублях по курсу ЦБ на момент оплаты.
Автоматические нормально закрытые газовые клапаны EVP/NC с индикатором положения производства MADAS
DN | Соединение | Р max = 0,36 бар (0,036 МПа) |  | Р max = 1 бар (0,1 МПа) |  | Р max = 3 бар (0,3 МПа) |  | Р max = 6 бар (0,6 МПа)
|  | Код | Цена с НДС, € | Код | Цена с НДС, € | Код | Цена с НДС, € | Код | Цена с НДС, €
15 | резьба | EVP020036 008 | 150 | EVP020036 108 | 187 | EVP020036 308 | 197 | EVP020036 608 | 214
20 | резьба | EVP030036 008 | 150 | EVP030036 108 | 187 | EVP030036 308 | 197 | EVP030036 608 | 214
25 | резьба | EVP040036 008 | 184 | EVP040036 108 | 192 | EVP040036 308 | 203 | EVP040036 608 | 219
32 | резьба | EVPC050036 008 | 259 | EVP050036 108 | 302 | EVP050036 308 | 403 | EVP050036 608 | 443
40 | резьба | EVPC060036 008 | 259 | EVP060036 108 | 302 | EVP060036 308 | 403 | EVP060036 608 | 458
50 | резьба | EVPC070036 008 | 282 | EVP070036 108 | 313 | EVP070036 308 | 420 | EVP070036 608 | 461
25 | фланец | EVPC250036 008 | 262 | EVP250036 108 | 271 | EVP250036 308 | 282 | EVP250036 608 | 283
32 | фланец | EVPC320036 008 | 314 | EVP320036 108 | 378 | EVP320036 308 | 458 | EVP320036 608 | 530
40 | фланец | EVPC400036 008 | 315 | EVP400036 108 | 380 | EVP400036 308 | 460 | EVP400036 608 | 532
50 | фланец | EVPC500036 008 | 341 | EVP500036 108 | 383 | EVP500036 308 | 462 | EVP500036 608 | 534
65 | фланец | EVPC080036 008* | 454 | EVP080036 108 | 555 | EVP080036 308 | 913 | EVP080036 608 | 936
80 | фланец | EVPC090036 008* | 615 | EVP090036 108 | 712 | EVP090036 308 | 928 | EVP090036 608 | 960
100 | фланец | EVPC100036 008* | 760 | EVP100036 108 | 865 | EVPC100036 308 | 947 | EVP100036 608 | 1 270
125 | фланец | EVP110036 008 | 2232 | EVP110036 108 | 2262 | EVP110036 308* | 2 504 | EVP110036 608* | 2 551
150 | фланец | EVP120036 008 | 2232 | EVP120036 108 | 2262 | EVP120036 308* | 2 504 | EVP120036 608 | 2 551
200 | фланец | EVP130036 008 | 4120 | EVP130036 108 | 4162 | EVP130036 308 | 4 556 | EVP130036 608 | 4 789
* – версии с встроенным фильтром.
Клапаны серии EVP/NC DN200 имеют гидравлический привод открытия, в конструкцию входит ручной регулятор расхода.
Цены указаны в евро с НДС. Оплата в рублях по курсу ЦБ на момент оплаты.
Компактные бытовые газовые клапаны М16/RM производства MADAS. Ручной взвод
Клапаны нормально открытые М16/RM N.A. компакт
DN | Соединение | Напряжение | P max = 0,05 МПа
|  |  | Код | Цена с НДС, €
15 | резьба | 230 В 50-60 ГЦ | RMC02 008 | 40
20 | резьба | 230 В 50-60 ГЦ | RMC03 008 | 40
25 | резьба | 230 В 50-60 ГЦ | RMC04 008 | 44
Клапаны нормально закрытые M16/RM N.C производства MADAS. Компакт
DN | Соединение | Напряжение | P max = 0,05 МПа
|  |  | Код | Цена с НДС, €
15 | резьба | 230 В 50-60 ГЦ | CMC02 008 | 42
20 | резьба | 230 В 50-60 ГЦ | CMC03 008 | 42
25 | резьба | 230 В 50-60 ГЦ | CMC04 008 | 48
Цены указаны в евро с НДС. Оплата в рублях по курсу ЦБ на момент оплаты.

## ГРПШ
Внимание! Прайс-лист в процессе обновления! Просим уточнять цены по телефону!
ООО "Газмашстрой"
410012, г. Саратов, ул. Зарубина, д. 72
www.газмашстрой.рф zakaz@gazmashstroi.ru
Тел.:+7 (8452) 25-48-35
Дополнительный телефон: +7 (9271) 52-23-78
Газорегуляторные пункты домовые
| Характеристики |  |  |  | Цена с НДС, руб.
Наименование | Тип регулятора | Pвх max, МПа | Pвых, кПа | Q max, м3/ч | без байпаса |  | с байпасом |  | с байпасом и обогревом
ГРПШ-6 | РДГБ-6 | 0,6 | 2,2 | 6 | договор |  | договор |  | договор
ГРПШ-10 | РДГК-10 | 0,6 | 1,3-2,2 | 15 | договор |  | договор |  | договор
ГРПШ-FE | RF10, RF25 | 0.6 | - | - | договор |  | договор |  | договор
ГРПШ-FE-М | RF10M, RF25M | 0,6 | - | - | договор |  | договор |  | договор
ГРПШ-10МС | РДГК-10М | 0,6 | 1,3-2,2 | 80 | договор |  | 11000 |  | договор
ГРПШ/ГРУ-1-1Н | РДГД-20М | 0,6 | 1,0-5,0 | 70 | 21417 |  | 29854 |  | 35046
ГРПШ-32/3/6/10 | РДНК-32/3/6/10 | 1,2/0,6/0,3 | 2-2,5 | 64/105/100 | 19500 |  | 25500 |  | 31500
Газорегуляторные пункты и установки с одной линией редуцирования и байпасом
| Характеристики |  |  |  | Цена с НДС, руб.
Наименование | Тип регулятора | Pвх max, МПа | Pвых, кПа | Q max, м3/ч | на раме, ГРУ | в шкафу, ГРПШ | ГРПШ с обогр. | в блоке, ПГБ, ГРПБ (об. от АГУ) | ПГБ, ГРПБ (с доп. секц. под АОГВ)
ГРПН-300 | РДУ-32 | 1,2 | 1,2-5 | 300 | договор | 53218 | 58410 | договор | договор
ГРПШ/ГРУ-2а-1Н(ГРПШ-400-01) | РДНК-50/400 | 0,6 | 2-5 | 500 | договор | 58587 | 64251 | договор | договор
ГРПШ-400 | РДНК-400 | 0,6 | 2-5 | 250 | 22950 | 24950 | 26950 | договор | договор
ГРПШ-400-01 | РДНК-400М | 0,6 | 2-5 | 500 | 22950 | 24950 | 26950 | договор | договор
ПРДГ-500(-Р, -Ш, ШУГО) | MR (Elster) | 0,6 | 2-50 | 500 | 218477 | 305561 | 321668 | договор | договор
ГРПШ-07-У1 | РДНК-1000 | 0,6 | 2-5 | 800 | 22950 | 24950 | 26950 | договор | договор
ГРПШ-01-У1 | РДНК-У | 1,2 | 2-5 | 900 | 22950 | 24950 | 26950 | договор | договор
ГРПШН-А-01(-А-01П) | РДНК-50 (50п) | 1,2 | 2-3,5/3,5-5 | 800 | 24950 | 26950 | 28950 | договор | договор
ГРПШ-03М-У1 | РДСК-50М | 1,2 | 10-100 | 900 | 24950 | 26950 | 28950 | договор | договор
ГРПШ-03БМ-У1 | РДСК-50БМ | 1,2 | 270-300 | 1200 | 24950 | 26950 | 28950 | договор | договор
ГРПШ/ГРУ-2а-02-1С (ГРПШ-03-1У1) | РДСК-50/400 | 1,2 | 50-200 | (600) 1200 | договор | 58587 | 64251 | договор | договор
ГСГО (-00-13) | РДБК1-50/35 | 1,2 | 1-600 | 5200 | 52800 | 55200 | 57600 | договор | договор
УГРШ (К)-50Н | РДК-50Н | 1,2 | 2-5 | 2700 | 103510 | 103510 | 117469 | договор | договор
ГСГО /25 (-00-13) | РДБК1-50/25 | 1,2 | 1-600 | 2000 | 52800 | 55200 | 57600 | договор | договор
УГРШ-50Н | РДП-50Н | 1,2 | 0,5-60 | 6800 | 64800 | 67200 | 69600 | договор | договор
УГРШ-50В | РДП-50В | 1,2 | 60-600 | 6800 | 64800 | 67200 | 69600 | договор | договор
ГРПШ-13-1НУ1 | РДГ-50Н | 1,2 | 1,5-60 | 6200 | 52800 | 55200 | 57600 | договор | договор
ГРПШ-13-1ВУ1 | РДГ-50В | 1,2 | 60-600 | 6200 | 52800 | 55200 | 57600 | договор | договор
ГРПШ-15-1НУ1 | РДГ-80Н | 1,2 | 1,5-60 | 13000 | 84000 | 88800 | 91200 | договор | договор
ГРПШ-15-1ВУ1 | РДГ-80В | 1,2 | 60-600 | 13000 | 84000 | 88800 | 91200 | договор | договор
ГСГО-100/1 (-00-06) | РДБК1-100 | 1,2 | 1-600 | 19000 | 115200 | 120000 | 122400 | договор | договор
ГРПШ-16-1НУ1 | РДГ-150Н | 1,2 | 1,5-60 | 27000 | 204000 | 211200 | 216000 | договор | договор
ГРПШ-16-1ВУ1 | РДГ-150В | 1,2 | 60-600 | 27000 | 204000 | 211200 | 216000 | договор | договор
Газорегуляторные пункты и установки с основной и резервной линиями редуцирования
| Характеристики |  |  |  | Цена с НДС, руб.
Наименование | Тип регулятора | Pвх max, МПа | Pвых, кПа | Q max, м3/ч | на раме, ГРУ | в шкафу, ГРПШ | ГРПШ с обогр, | в блоке, ПГБ, ГРПБ (об, от АГУ) | ПГБ, ГРПБ (с доп, секц, под АОГВ)
ГРПН-300 (2 линии) | РДУ-32 | 1,2 | 1,2-3,5 | 300 | договор | 71390 | 81774 | договор | договор
ГРПШ/ГРУ-2а-2Н (ГРПШ-05-2У1) | РДНК-50/400 | 0,6 | 2-5 | 500 | договор | 88500 | 119000 | договор | договор
ГРПШ-04-2У1 | РДНК-400 | 0,6 | 2-5 | 250 | 36000 | 38400 | 40800 | договор | договор
ГРПШ-05-2У1 | РДНК-400М | 0,6 | 2-5 | 500 | 36000 | 38400 | 40800 | договор | договор
ГРПШ-07-2У1 | РДНК-1000 | 0,6 | 2-5 | 800 | 38900 | 40900 | 42900 | договор | договор
ГРПШ-02-2У1 | РДНК-У | 1,2 | 2-5 | 900 | 40800 | 43200 | 45600 | договор | договор
ГРПШН-А-02 (-А-02П) | РДНК-50 (50п) | 1,2 | 2-3,5/3,5-5 | 900 | 40800 | 43200 | 45600 | договор | договор
ГРПШ-03М-2У1 | РДСК-50М | 0,6 | 10-100 | 300 | 40800 | 43200 | 45600 | договор | договор
ГРПШ-03БМ-2У1 | РДСК-50БМ | 1,2 | 270-300 | 1100 | 40800 | 43200 | 45600 | договор | договор
ГРПШ-2а-02-2С | РДСК-50/400 | 1,2 | 50-200 | 1200 | договор | 106200 | 119000 | договор | договор
УГРШ(К)-50Н-2 | РДК-50Н | 1,2 | 2-5 | 27000 | 195030 | 195030 | 202070 | договор | договор
ГСГО-МВ (-00-06) | РДБК1-50/35 | 1,2 | 1-600 | 5200 | 74400 | 76800 | 79200 | договор | договор
ГСГО-МВ/25 (-00-06) | РДБК1-50/25 | 1,2 | 1-600 | 2000 | 74400 | 76800 | 79200 | договор | договор
УГРШ-50Н-2 | РДП-50Н | 1,2 | 0,5-60 | 6800 | 98400 | 100800 | 103200 | договор | договор
УГРШ-50В-2 | РДП-50В | 1,2 | 60-600 | 6800 | 98400 | 100800 | 103200 | договор | договор
ГРПШ-13-2НУ1 | РДГ-50Н | 1,2 | 1,5-60 | 6200 | 79200 | 81000 | 83000 | договор | договор
ГРПШ-13-2ВУ1 | РДГ-50В | 1,2 | 60-600 | 6200 | 79200 | 81000 | 83000 | договор | договор
ГРПШ-15-2НУ1 | РДГ-80Н | 1,2 | 1,5-60 | 13000 | 121200 | 126000 | 128400 | договор | договор
ГРПШ-15-2ВУ1 | РДГ-80В | 1,2 | 60-600 | 13000 | 121200 | 126000 | 128400 | договор | договор
ГСГО-100 (-00-06) | РДБК1-100 | 1,2 | 1-600 | 19000 | 156000 | 163200 | 168000 | договор | договор
ГРПШ-16-2НУ1 | РДГ-150Н | 1,2 | 1,5-60 | 27000 | 264000 | 276000 | 282000 | договор | договор
ГРПШ-16-2ВУ1 | РДГ-150В | 1,2 | 60-600 | 27000 | 264000 | 276000 | 282000 | договор | договор
Все газорегуляторные пункты также выпускаются по требованиям сертификата «Газсерт», цена предоставляется по запросу.

## ГРПШ_1
Внимание! Прайс-лист в процессе обновления! Просим уточнять цены по телефону!
ООО "Газмашстрой"
410012, г. Саратов, ул. Зарубина, д. 72
www.газмашстрой.рф zakaz@gazmashstroi.ru
Тел.:+7 (8452) 25-48-35
Дополнительный телефон: +7 (9271) 52-23-78
Газорегуляторные пункты и установки c двумя линиями редуцирования при параллельной установке регуляторов
| Характеристики |  |  |  | Цена с НДС, руб.
Наименование | Тип регулятора | Pвх max, МПа | Pвых, кПа | Q max, м3/ч | на раме, ГРУ | в шкафу, ГРПШ | ГРПШ с обогр. | в блоке, ПГБ, ГРПБ (об. от АГУ) | ПГБ, ГРПБ (с доп. секц. под АОГВ)
ГРПШ-03-04-2У1 * | РДСК+РДНК | до 1,2 * | * | до 1000 * | 49140 | 54000 | 56400 | договор | договор
РДСК+РДСК
ГРПШ-13-2НВ-У1 | РДГ-50Н | 1,2 | 1,5-60 | 6200 | 105600 | 110400 | 112800 | договор | договор
| РДГ-50В |  | 60-600 | 6200
ГРПШ-15-2НВ-У1 | РДГ-80Н | 1,2 | 1,5-60 | 13000 | 168000 | 174000 | 176400 | договор | договор
| РДГ-80В |  | 60-600 | 13000
ГРПШ-16-2НВ-У1 | РДГ-150Н | 1,2 | 1,5-60 | 25600 | 408000 | 432000 | 438000 | договор | договор
| РДГ-150В |  | 60-600 | 25600
Газорегуляторные пункты и установки c двумя линиями редуцирования при последовательной установке регуляторов
| Характеристики |  |  |  | Цена с НДС, руб.
Наименование | Тип регулятора | Pвх max, МПа | Pвых, кПа | Q max, м3/ч | на раме, ГРУ | в шкафу, ГРПШ | ГРПШ с обогр. | в блоке, ПГБ, ГРПБ (об. от АГУ) | ПГБ, ГРПБ (с доп. секц. под АОГВ)
ГРПШ-03-04-2ПУ1 * | РДСК+РДНК | до 1,2 * | * | до 1000 * | 55200 | 58800 | 61200 | договор | договор
ГРПШ-13-2НВ-ПУ1 | РДГ-50Н | 0,6 | 1,5-60 | 3000 | 110400 | 115200 | 117600 | договор | договор
| РДГ-50В | 1,2 | 60-600 | 3000
ГРПШ-15-2НВ-ПУ1 | РДГ-80Н | 0,6 | 1,5-60 | 6000 | 177600 | 183600 | 186000 | договор | договор
| РДГ-80В | 1,2 | 60-600 | 6000
ГРПШ-16-2НВ-ПУ1 | РДГ-150Н | 0,6 | 1,5-60 | 13000 | 422400 | 446400 | 452400 | договор | договор
| РДГ-150В | 1,2 | 60-600 | 13000
* – уточняется в зависимости от типа регулятора.
Газорегуляторные пункты и установки с технологической катушкой под узел учета расхода газа** c одной линией редуцирования и байпасом
| Характеристики |  |  |  |  | Цена с НДС, руб.
Наименование | Тип регулятора | Pвх max, МПа | Pвых, кПа |  | Q max, м3/ч | на раме, ГРУ | ГРПШ с обогр, | в блоке, ПГБ, ГРПБ (об. от АГУ) | ПГБ, ГРПБ (с доп. секц. под АОГВ)
ГРПШ-400, -400-01, -07-У1 | РДНК-400, -400М, 1000 | 0,6 | 2-5 |  | 250, 500, 800 | 56120 | 63440 | договор | договор
ГРПШ-01-1У1 | РДНК-У | 1,2 | 2-5 |  | 900 | 58560 | 65880 | договор | договор
ГРПШ-03М-У1 | РДСК-50М | 1,2 | 10-100 |  | 900 | 58560 | 65880 | договор | договор
ГРПШ-03БМ-У1 | РДСК-50БМ | 1,2 | 270-300 |  | 1200 | 58560 | 65880 | договор | договор
ГРПШ-13-1Н (В) У1 | РДГ-50Н (В) | 1,2 | 1,5-60 (60-600) |  | 6200 | 78080 | 85400 | договор | договор
ГРПШ-15-1Н (В) У1 | РДГ-80Н (В) | 1,2 | 1,5-60 (60-600) |  | 13000 | 115900 | 123220 | договор | договор
ГРПШ-16-1Н (В) У1 | РДГ-150Н (В) | 1,2 | 1,5-60 (60-600) |  | 25600 | договор | договор | договор | договор
Газорегуляторные пункты и установки с технологической катушкой под узел учета расхода газа** c основной и резервной линиями редуцирования
ГРПШ-04-2У1, -05-2У1, -07-2У1 | РДНК-400, -400М, 1000 | 0,6 | 2-5 |  | 250, 500, 800 | 73200 | 80520 | договор | договор
ГРПШ-02-2У1 | РДНК-У | 1,2 | 2-5 |  | 900 | 76860 | 84180 | договор | договор
ГРПШ-03М-2У1 | РДСК-50М | 0,6 | 10-100 |  | 300 | 76860 | 84180 | договор | договор
ГРПШ-03БМ-2У1 | РДСК-50БМ | 1,2 | 270-300 |  | 1100 | 76860 | 84180 | договор | договор
ГРПШ-13-2Н (В) У1 | РДГ-50Н (В) | 1,2 | 1,5-60 (60-600) |  | 6200 | 109800 | 117120 | договор | договор
ГРПШ-15-2Н (В) У1 | РДГ-80Н (В) | 1,2 | 1,5-60 (60-600) |  | 13000 | 170800 | 183000 | договор | договор
ГРПШ-16-2Н (В) У1 | РДГ-150Н (В) | 1,2 | 1,5-60 (60-600) |  | 25600 | договор | договор | договор | договор
Возможно изготовление газорегуляторных пунктов по техническому заданию заказчика:
– с разными видами регуляторов: РДБК, РДК, РДП, РДО, Tartarini и др.
– с различными видами отопления: газовым от инфракрасной горелки, газовым от АОГВ, электрическим, внешним.
– с дополнительным отсеком для телеметрии, с пожарно-охранной сигнализацией, с контролем уровня загазованности.
** – полная стоимость складывается из стоимости изделия и стоимости узла учета газа (СГ, RVG, СГ-ЭКВз и др.)
Газорегуляторные установки типа ШБДГ
Наименование |  |  |  | Тип регулятора |  |  |  | Цена с НДС, руб.
ШБДГ-100, -100-2 |  |  |  | РДК-100 |  |  |  | договор
ШБДГ-400, -400-2 |  |  |  | РДК-400 |  |  |  | договор
ШБДГ-800, -800-2 |  |  |  | РДК-800 |  |  |  | договор
ШБДГ-1500, 1500-2 |  |  |  | РДК-1500 |  |  |  | договор
– с инфракрасным газовым обогревателем ОГИ-300.
Пункты газорегуляторные блочные
Наименование |  |  |  | Тип регулятора |  | Q max, м3/ч |  | Цена с НДС, руб.
ПГБ-50 (50/25) СГ-ЭК с узлом учета |  |  |  | РДБК1-50 |  | 5200 |  | договор
ПГБ-50 (50/25) без узла учета |  |  |  | РДБК1-50 |  | 5200 |  | договор
ПГБ-100 без узла учета |  |  |  | РДБК1-100 |  | 19000 |  | договор
ПГБ-100-СГ-ЭК с узлом учета |  |  |  | РДБК1-100 |  | 10000 |  | договор
ПГБ-100/50 две линии редуцирования (высокое-среднее) |  |  |  | РДБК1-100/1-50 |  | 19000/5200 |  | договор
ПГБ-150 без узла учета |  |  |  | РДГ-150 |  | 30000 |  | договор
ПГБ-150-СГ-ЭК с узлом учета |  |  |  | РДГ-150 |  | 30000 |  | договор
Все газорегуляторные пункты также выпускаются по требованиям сертификата «Газсерт», цена предоставляется по запросу.

## ШУУРГ, ТКУ
Внимание! Прайс-лист в процессе обновления! Просим уточнять цены по телефону!
ООО "Газмашстрой"
410012, г. Саратов, ул. Зарубина, д. 72
www.газмашстрой.рф zakaz@gazmashstroi.ru
Тел.:+7 (8452) 25-48-35
Дополнительный телефон: +7 (9271) 52-23-78
Узлы учета расхода газа с технологической катушкой под измерительные комплексы на базе счетчиков СГ, RVG
Наименование | Тип счетчика | Ду, мм | Цена с НДС, руб. *
|  |  | на раме, УУРГ | в шкафу с обогревом, ШУУРГ |  | в блоке (обогр. от АГУ), БУУРГ |  | в блоке (доп. секц. под АОГВ), БУУРГ
| СГ-16МТ-100 | 50 | 36000 | 42000 |  | договор |  | договор
ШУУРГ-250Т | СГ-16МТ-250 | 80 | 48000 | 54000 |  | договор |  | договор
ШУУРГ-400Т | СГ-16МТ-400 | 100 | 72000 | 75600 |  | договор |  | договор
ШУУРГ-650Т | СГ-16МТ-650 | 100 | 72000 | 75600 |  | договор |  | договор
ШУУРГ-800Т | СГ-16МТ-800 | 150 | 144000 | 156000 |  | договор |  | договор
ШУУРГ-1000Т | СГ-16МТ-1000 | 150 | 144000 | 156000 |  | договор |  | договор
ШУУРГ-1600Т | СГ-16МТ-1600 | 200 | договор | договор |  | договор |  | договор
ШУУРГ-2500Т | СГ-16МТ-2500 | 200 | договор | договор |  | договор |  | договор
ШУУРГ-25Р, 40Р, 65Р, 100Р | RVG G16, G25, G40, G65 | 50 | 36000 | 42000 |  | договор |  | договор
ШУУРГ-160Р | RVG G100 | 80 | 48000 | 54000 |  | договор |  | договор
ШУУРГ-250Р | RVG G160 | 100 | 72000 | 75600 |  | договор |  | договор
ШУУРГ-400Р | RVG G250 | 150 | 144000 | 156000 |  | договор |  | договор
* – полная стоимость складывается из стоимости изделия и стоимости узла учета газа (СГ, RVG, СГ-ЭКВз и др.).
Пункты учета расхода газа (ПУРГ) с измерительными комплексами на базе счетчиков СГ, RVG, с обогревом |  |  |  | Пункты учета газа (ПУГ) в шкафу с газовым (ШУГО) или электрическим (ШУЭО) обогревом на базе измерительных комплексов СГ-ЭКВз-Р-100, 160, 250, 400, 650
Наименование | Тип счетчика |  | Цена с НДС, руб. | Наименование |  |  | Тип счетчика |  | Цена с НДС, руб.
ПУРГ-16, 25, 40, 65, 100-ЭК | СГ-ЭКВз-Р-100, 160 |  |  | ПУГ-ШУГО (ШУЭО)-100 исп.1 |  |  | СГ-ЭКВз-Р-100 |  | 306269
ПУРГ-800-ЭК | СГ-ЭКВз-Т1-800 |  |  | ПУГ-ШУГО (ШУЭО)-100 исп.2 |  |  | СГ-ЭКВз-Р-100 |  | 336418
ПУРГ-1000-ЭК | СГ-ЭКВз-Т1-1000 |  |  | ПУГ-ШУГО (ШУЭО)-160 |  |  | СГ-ЭКВЗ-Р-160 |  | 394002
ПУРГ-1600-ЭК | СГ-ЭКВз-Т1-1600 |  |  | ПУГ-ШУГО (ШУЭО)-250 |  |  | СГ-ЭКВЗ-Р-250 |  | 414770
ПУРГ-2500-ЭК | СГ-ЭКВз-Т1-2500 |  |  | ПУГ-ШУГО (ШУЭО)-400 |  |  | СГ-ЭКВЗ-Р-400 |  | 579616
|  |  |  | ПУГ-ШУГО (ШУЭО)-650 |  |  | СГ-ЭКВЗ-Р-650 |  | 640386
Транспортабельные котельные установки
Наименование | Номинальная теплопроизводительность |  | Ориентировочный отапливаемый объем, тыс, м3 |  | Цена с НДС, руб. ** |  |  |  | Срок изготовле ния, дней
| кВт/ч | Гкал/ч |  |  | базовая | с ГВС | с ХВП | с ГВС и ХВП
ТКУ мощностью от 50 до 500 кВт на базе котлов с атмосферной горелкой отечественного производства
ТКУ-50 | 50 | 0,043 | 1,5 |  | 723396 | 815580 | 777630 | 869952 | 35
ТКУ-63 | 63 | 0,054 | 1,9 |  | 725190 | 817374 | 779424 | 875196 | 35
ТКУ-80 | 80 | 0,069 | 2,4 |  | 726984 | 819168 | 784806 | 876990 | 35
ТКУ-100 | 100 | 0,086 | 3 |  | 772248 | 884304 | 835452 | 934950 | 45
ТКУ-126 | 126 | 0,108 | 3,8 |  | 819168 | 913284 | 876990 | 983664 | 45
ТКУ-160 | 160 | 0,138 | 4,8 |  | 858912 | 972900 | 920460 | 1021752 | 45
ТКУ-200 | 200 | 0,172 | 6 |  | 983664 | 1070604 | 1023546 | 1130220 | 45
ТКУ-240 | 240 | 0,206 | 7,2 |  | 1121112 | 1233168 | 1327836 | 1298304 | 45
ТКУ-300 | 300 | 0,258 | 9 |  | 1258560 | 1370616 | 1319970 | 1435752 | 45
ТКУ-400 | 400 | 0,344 | 12 |  | 1414224 | 1524900 | 1466664 | 1586448 | 50
ТКУ-500 | 500 | 0,43 | 15 |  | 1591968 | 1707888 | 1653516 | 1767780 | 55
ТКУ мощностью от 600 до 1000 кВт на базе котлов отечественного и импортного производства, комплектуются дутьевыми вентиляторными горелками
ТКУ-600Б (200х3) | 600 | 0,516 | 18,6 |  | 1876320 | 2069424 | 1923840 | 2050560 | 50
ТКУ-640Б (160х3) | 640 | 0,55 | 19,8 |  | 1995840 | 2162160 | 2029080 | 2171640 | 50
ТКУ-800Б (200х4) | 800 | 0,688 | 24 |  | 2230320 | 2414040 | 2295240 | 2477400 | 50
ТКУ-1000Б (200х5) | 1000 | 0,86 | 30 |  | 2661120 | 2835360 | 2705520 | 2879760 | 60
ТКУ-1250Б *** | 1250 | 1,1 | 38 |  | от 3 492 720 |  |  |  | договор
ТКУ-1500Б *** | 1500 | 1,29 | 45 |  | от 3 825 360 |  |  |  | договор
ТКУ-2000Б *** | 2000 | 1,78 | 60 |  | от 5 155 920 |  |  |  | договор
ТКУ-2250Б *** | 2250 | 1,93 | 68 |  | от 5 821 200 |  |  |  | договор
ТКУ-2500Б *** | 2500 | 2,15 | 75 |  | от 6 402 480 |  |  |  | договор
ТКУ-3000Б *** | 3000 | 2,58 | 90 |  | от 7 650 720 |  |  |  | договор
ТКУ-4700Б *** | 4700 | 3,99 | 140 |  | от 10 229 520 до 10 977 120 |  |  |  | договор
ТКУ *** | от 4 700 до 20 000 кВт |  | по тех. заданию |  | договор |  |  |  | договор
Все изделия также выпускаются по требованиям сертификата «Газсерт», цена предоставляется по запросу.
** – стоимость котельной является ориентировочной. Окончательная стоимость рассчитывается после заполнения опросного листа.
*** – стоимость проекта в цену котельной не включена.

## СЧЕТЧИКИ, ФИЛЬТРЫ_1
Внимание! Прайс-лист в процессе обновления! Просим уточнять цены по телефону!
ООО "Газмашстрой"
410012, г. Саратов, ул. Зарубина, д. 72
www.газмашстрой.рф zakaz@gazmashstroi.ru
Тел.:+7 (8452) 25-48-35
Дополнительный телефон: +7 (9271) 52-23-78
Промышленные счетчики газа
Счетчики газа турбинные СГ-16МТ (1:20) |  |  |  |  | Счетчики газа турбинные СГ-16МТ (1:30)
Наименование | Ду, мм | Максимальный расход, м3/час *** | Цена с НДС, руб. |  | Наименование | Ду, мм | Максимальный расход, м3/час *** | Цена с НДС, руб.
СГ-16МТ-100-Р (1:10) | 50 | 100 | 51299 |  | СГ-16МТ-250-Р3 | 80 | 250 | 63032
СГ-16МТ-250-2 | 80 | 250 | 62850 |  | СГ-16МТ-400-Р3 | 100 | 400 | 76173
СГ-16МТ-400-2 | 100 | 400 | 75991 |  | СГ-16МТ-650-Р3 | 150 | 650 | 80869
СГ-16МТ-650-2 | 100 | 650 | 80699 |  | СГ-16МТ-800-Р3 | 150 | 800 | 85545
СГ-16МТ-800-2 | 150 | 800 | 85369 |  | СГ-16МТ-1000-Р3 | 150 | 1000 | 92609
СГ-16МТ-1000-2 | 150 | 1000 | 92427 |  | СГ-16МТ-1600-Р3 | 200 | 1600 | 144575
СГ-16МТ-1600-2 | 200 | 1600 | 144575 |  | СГ-16МТ-2500-Р3 | 200 | 2500 | 158573
СГ-16МТ-2500-2 | 200 | 2500 | 158573 |  | СГ-16МТ-4000-Р3 | 200 | 4000 | 186553
СГ-16МТ-4000-2 | 200 | 4000 | 186553
На счетчики газа СГ75МТ-1-250-2...СГТ75МТ-1-4000-2 цена договорная.
Счетчики газа турбинные TZ FLUXI 2000 «Actaris» (1:20) |  |  |  |  | Счетчики газа турбинные TRZ «Эльстер» (1:20)
Наименование | Ду, мм | Максимальный расход, м3/час *** | Цена с НДС, € (евро)* |  | Наименование | Ду, мм | Максимальный расход, м3/час *** | Цена с НДС, руб.
|  |  | PN 16 | PN 110
TZ G65 | 50 | 100 | 1345 | 1746 | TRZ G65/1,6 | 50 | 100 | 60888
TZ G100 | 80 | 160 | 1699 | 2773 | TRZ G100/1,6 | 80 | 160 | 71449
TZ G160 | 80 | 250 | 1758 | 2832 | TRZ G160/1,6 | 80 | 250 | 71980
TZ G250 | 80 | 400 | 1817 | 2891 | TRZ G250/1,6 | 80 | 400 | 73750
TZ G160 | 100 | 250 | 2242 | 3127 | TRZ G250/1,6 | 100 | 400 | 87025
TZ G250 | 100 | 400 | 2301 | 3245 | TRZ G400/1,6 | 100 | 650 | 88677
TZ G400 | 100 | 650 | 2360 | 3304 | TRZ G400/1,6 | 150 | 650 | 104194
TZ G400 | 150 | 650 | 3375 | 4956 | TRZ G650/1,6 | 150 | 1000 | 105905
TZ G650 | 150 | 1000 | 3434 | 5074 | TRZ G1000/1,6 | 150 | 1600 | 111923
TZ G1000 | 150 | 1600 | 3493 | 5192 | TRZ G1000/1,6 | 200 | 1600 | 360077
TZ G650 | 200 | 1000 | 5534 | 10738 | TRZ G1600/1,6 | 200 | 2500 | 369163
TZ G1000 | 200 | 1600 | 5711 | 10797 | TRZ G1600/1,6 | 250 | 2500 | 649472
TZ G1000 | 250 | 1600 | 11800 | 19529 | TRZ G2500/1,6 | 250 | 4000 | 652953
TZ G1600 | 200 | 2500 | 5770 | 10856 | TRZ G2500/1,6 | 300 | 4000 | 751306
TZ G1600 | 250 | 2500 | 11859 | 19588 | TRZ G4000/1,6 | 300 | 6500 | 755731
TZ G2500 | 250 | 4000 | 11918 | 19647 | TRZ G2500/6,3 | 250 | 4000 | 715375
TZ G4000 | 300 | 6500 | 16225 | 22420 | TRZ G2500/6,3 | 300 | 4000 | 813020
* – оплата в рублях по курсу ЦБ РФ на день платежа. |  |  |  |  | TRZ G4000/6,3 | 300 | 6500 | 833375
[5 empty] | Расширение диапазона (дополнительно) Q max / Q min = 30 для Ризб. < 0,3 МПа |  |  | 4602
Счетчики газа ротационные DELTA
Наименование | Ду, мм | Максимальный расход, м3/час *** | Цена с НДС, € (евро)* |  | TRZ G-2У (дополнительно) допускаемая относительная погрешность 0,9% в диапазоне расходов Q min – Q max (кроме TRZ G65) |  |  | 4602
DELTA G10 1:20 | 40 | 16 | 885
DELTA G16 1:50 | 40 | 25 | 885 |  | Счетчики газа турбинные СТГ (1:20)
DELTA G25 1:100 | 40 | 40 | 885 |  | Наименование | Ду, мм | Максимальный расход, м3/час *** | Цена с НДС, руб. | С датчиком перепада давления Цена, руб.
DELTA G40 1:100 | 40 | 65 | 885
DELTA G16 1:50 | 50 | 25 | 1522
DELTA G25 1:100 | 50 | 40 | 1522
DELTA G40 1:160 | 50 | 65 | 1522 |  | СТГ-50-100 | 50 | 100 | 59000 | 78620
DELTA G65 1:200 | 50 | 100 | 1522 |  | СТГ-80-160 | 80 | 160 | 74000 | 92750
DELTA G100 1:200 | 50 | 160 | 1699 |  | СТГ-80-250 | 80 | 250 | 77000 | 95340
DELTA G100 1:200 | 80 | 160 | 2549 |  | СТГ-80-400 | 80 | 400 | 81000 | 98940
DELTA G160 1:200 | 80 | 250 | 2549 |  | СТГ-100-250 | 100 | 250 | 83000 | 101260
DELTA G250 1:160 | 100 | 400 | 3151 |  | СТГ-100-400 | 100 | 400 | 85000 | 103230
DELTA G400 1:130 | 150 | 650 | 6962 |  | СТГ-100-650 | 100 | 650 | 89370 | 108380
DELTA G650 1:200 | 150 | 1000 | 6962 |  | СТГ-150-650 | 150 | 650 | 90000 | 108450
* – оплата в рублях по курсу ЦБ РФ на день платежа. |  |  |  |  | СТГ-150-800 | 150 | 800 | 91730 | 109130
** – цены указаны для счетчиков с максимально возможным |  |  |  |  | СТГ-150-1000 | 150 | 1000 | 94470 | 111520
для данного типоразмера и Ду расширением. |  |  |  |  | СТГ-150-1600 | 150 | 1600 | 115000 | 130230
*** – расход газа указан при нормальных условиях.

## СЧЕТЧИКИ, ФИЛЬТРЫ_2
Внимание! Прайс-лист в процессе обновления! Просим уточнять цены по телефону!
ООО "Газмашстрой"
410012, г. Саратов, ул. Зарубина, д. 72
www.газмашстрой.рф zakaz@gazmashstroi.ru
Тел.:+7 (8452) 25-48-35
Дополнительный телефон: +7 (9271) 52-23-78
Промышленные счетчики газа
Счетчики газа ротационные RVG (1:30) |  |  |  |  | Счетчики газа ротационные RABO (1:30)
Наименование | Ду, мм | Максимальный расход, м3/час * | Цена с НДС, руб. |  | Наименование | Ду, мм | Максимальный расход, м3/час * | Цена с НДС, руб.
RVG G16, G25, G40, G65 | 50 | 25, 40, 65, 100 | 70977 |  | RABO G16, G25, G40, G65 | 50 | 25, 40, 65, 100 | 70977
RVG G100 | 80 | 160 | 87851 |  | RABO G100 | 80 | 160 | 87851
RVG G160 | 80 | 250 | 127263 |  | RABO G160 | 80 | 250 | 127145
RVG G250 | 100 | 400 | 171100 |  | RABO G250 | 100 | 400 | 177159
RVG G400 | 100, 150 | 650 | 268155 |  | Расширение диапазона 1:50 |  |  | 3894
[5 empty] | Расширение диапазона 1:65 |  |  | 4366
Расширение диапазона 1:50 |  |  | 3894 |  | Расширение диапазона 1:80 |  |  | 4838
Расширение диапазона 1:65 |  |  | 4366 |  | Расширение диапазона 1:100 |  |  | 5369
Расширение диапазона 1:80 |  |  | 4838 |  | Расширение диапазона 1:130 |  |  | 5959
Расширение диапазона 1:100 |  |  | 5369 |  | Расширение диапазона 1:160 |  |  | 6549
Расширение диапазона 1:160 |  |  | 6549 |  | Расширение диапазона 1:200 |  |  | 7198
RVG (RABO) G – У (дополнительно) допускаемая относительная погрешность 1% в диапазоне расходов 0,05 Q max – Q max |  |  | 3894 |  | Расширение диапазона 1:250 |  |  | 8142
[5 empty] | RABO (RVG) G – У (дополнительно) допускаемая относительная погрешность 1% в диапазоне расходов 0,05 Q max – Q max |  |  | 3894
* – расход газа указан при нормальных условиях.
[5 empty] | RABO G – 2У (дополнительно) допускаемая относительная погрешность 0,9% в диапазоне расходов Q min – Q max |  |  | 10561
Счетчики газа ротационные РСГ Сигнал
Наименование | Ду, мм | Максимальный расход, м3/час * | Цена с НДС, руб. | С датчиком перепада давления Цена, руб. | * – расход газа указан при нормальных условиях.
РСГ Сигнал-40-G 10 (1:50) | 40 | 16 | 67000 | 84600
РСГ Сигнал-40-G 16 (1:100) | 40 | 25 | 67000 | 84600
РСГ Сигнал-40-G 25 (1:160) | 40 | 40 | 67000 | 84600
РСГ Сигнал-40-G 40 (1:200) | 40 | 65 | 67000 | 84600
РСГ Сигнал-50-G 16 (1:50) | 50 | 25 | 79000 | 96680
РСГ Сигнал-50-G 25 (1:100) | 50 | 40 | 79000 | 96680
РСГ Сигнал-50-G 40 (1:160) | 50 | 65 | 79000 | 96680
РСГ Сигнал-50-G 65 (1:200) | 50 | 100 | 79000 | 96680
РСГ Сигнал-80-G 100 (1:200) | 80 | 160 | 98000 | 117900
РСГ Сигнал-80-G 160 (1:200) | 80 | 250 | 125000 | 141630
РСГ Сигнал-100-G 250 (1:160) | 100 | 400 | 165000 | 181290
* – расход газа указан при нормальных условиях.
Бытовые и коммунально-бытовые счетчики газа
Бытовые счетчики газа |  |  |  |  | Коммунально-бытовые счетчики газа BK «Эльстер»
Наименование |  | Максимальный расход, м3/час * | Цена с НДС, руб. |  | Наименование | Ду, мм | Максимальный расход, м3/час * | Цена с НДС, руб.
СГБ(Сигнал) G1,6 |  | 1,6;2,5 | 1365
СГБ(Сигнал) G2,5-1; G4-1 |  | 2,5, 4, 6 | 1520 |  | BK-G6 левый | 20 | 10 | 6655
СГБЭТ G2,5, G4 |  | 2,5, 4, 6 | 2750 |  | BK-G6 левый | 25 | 10 | 5806
СГК G2,5, G4 |  | 2,5, 4, 6 | 1400 |  | BK-G6 правый | 20 | 10 | 6927
BK-G1,6, G2,5, G4 |  | 2,5, 4, 6 | договор |  | BK-G6 правый | 25 | 10 | 6077
СГМН-1 G6 (250 мм) |  | 10 | 2059 |  | BK-G10 | 32 | 16 | 17794
СГМН-1 G6 (200 мм) |  | 10 | 2013 |  | BK-G16 | 40 | 25 | 19517
СГБМ-1,6 |  | 1.6 | договор |  | BK-G25 | 50 | 40 | 22845
* – расход газа указан при нормальных условиях. |  |  |  |  | BK-G40 | 80 | 65 | 72865
[5 empty] | BK-G65 | 80 | 100 | 151406
[5 empty] | BK-G100 | 100 | 160 | 241806
[5 empty] | BK-G4T «Эльстер» лев., прав. |  | 6 | 4932
[5 empty] | BK-G6T «Эльстер» левый |  | 10 | 8248
[5 empty] | BK-G6T «Эльстер» правый |  | 10 | 8909
[5 empty] | BK-G10T «Эльстер» |  | 16 | 24827
* – расход газа указан при нормальных условиях.

## СЧЕТЧИКИ, ФИЛЬТРЫ_3
Внимание! Прайс-лист в процессе обновления! Просим уточнять цены по телефону!
ООО "Газмашстрой"
410012, г. Саратов, ул. Зарубина, д. 72
www.газмашстрой.рф zakaz@gazmashstroi.ru
Тел.:+7 (8452) 25-48-35
Дополнительный телефон: +7 (9271) 52-23-78
Измерительные комплексы для коммерческого учета газа
На базе турбинных счетчиков СГ-16МТ |  |  |  |  | На базе турбинных (ТС) счетчиков СТГ
Наименование | Ду, мм | Максималь- ный расход, м3/час * | Цена с НДС, руб. |  | Наименование | Ду, мм | Максималь- ный расход, м3/час * | Цена с НДС, руб.
[8 empty] | базовое исполнение | исполнение с ДПД
СГ-ЭКВз-Т1-100/1,6 | 50 | 100 | 171218 |  | КИ-СТГ-ТС-Б-50/100 | 50 | 100 | 118640 | 137650
СГ-ЭКВз-Т1-250/1,6 | 80 | 250 | 189036 |  | КИ-СТГ-ТС-Б-80/160 | 80 | 160 | 134830 | 154050
СГ-ЭКВз-Т1-400/1,6 | 100 | 400 | 206972 |  | КИ-СТГ-ТС-Б-80/250 | 80 | 250 | 138940 | 157790
СГ-ЭКВз-Т1-650/1,6 | 100 | 650 | 216766 |  | КИ-СТГ-ТС-Б-80/400 | 80 | 400 | 142170 | 160670
СГ-ЭКВз-Т1-800/1,6 | 150 | 800 | 223728 |  | КИ-СТГ-ТС-Б-100/250 | 100 | 250 | 145190 | 164040
СГ-ЭКВз-Т1-1000/1,6 | 150 | 1000 | 231870 |  | КИ-СТГ-ТС-Б-100/400 | 100 | 400 | 146830 | 165700
СГ-ЭКВз-Т1-1600/1,6 | 200 | 1600 | 327745 |  | КИ-СТГ-ТС-Б-100/650 | 100 | 650 | 150200 | 168990
СГ-ЭКВз-Т1-2500/1,6 | 200 | 2500 | 359723 |  | КИ-СТГ-ТС-Б-150/650 | 150 | 650 | 151480 | 169710
СГ-ЭКВз-Т1-4000/1,6 | 200 | 4000 | 390993 |  | КИ-СТГ-ТС-Б-150/800 | 150 | 800 | 154370 | 172510
* – расход газа указан при нормальных условиях. |  |  |  |  | КИ-СТГ-ТС-Б-150/1000 | 150 | 1000 | 156590 | 174250
[5 empty] | КИ-СТГ-ТС-Б-150/1600 | 150 | 1600 | 182320 | 199000
* – расход газа указан при нормальных условиях.
На базе ротационных счетчиков RVG, RABO
Наименование | Ду, мм | Максималь- ный расход, м3/час * | Цена с НДС, руб. |  | Наименование | Ду, мм | Максималь- ный расход, м3/час * | Цена с НДС, руб.
|  |  | RVG | RABO | СГ-ЭКВз-Т2-100/1,6 | 50 | 100 | 157766
СГ-ЭКВз-Р-100/1,6 | 50 | 25, 40, 65, 100 | 154698 | 154698 | СГ-ЭКВз-Т2-160/1,6 | 80 | 160 | 177177
СГ-ЭКВз-Р-160/1,6 | 80 | 160 | 170628 | 170628 | СГ-ЭКВз-Т2-250/1,6 | 80 | 250 | 177826
СГ-ЭКВз-Р-250/1,6 | 80 | 250 | 204258 | 204258 | СГ-ЭКВз-Т2-400/1,6 | 80 | 400 | 179773
СГ-ЭКВз-Р-400/1,6 | 100 | 400 | 248036 | 248036 | СГ-ЭКВз-Т2-400/1,6 | 100 | 400 | 200836
СГ-ЭКВз-Р-650/1,6 | 100, 150 | 650 | 334353 | --- | СГ-ЭКВз-Т2-650/1,6 | 100 | 650 | 202783
Расширение диапазона 1:50 |  |  | 3894 | 3894 | СГ-ЭКВз-Т2-650/1,6 | 150 | 650 | 226206
Расширение диапазона 1:65 |  |  | 4366 | 4366 | СГ-ЭКВз-Т2-1000/1,6 | 150 | 1000 | 231044
Расширение диапазона 1:80 |  |  | 4838 | 4838 | СГ-ЭКВз-Т2-1600/1,6 | 150 | 1600 | 249570
Расширение диапазона 1:100 |  |  | 5369 | 5369 | СГ-ЭКВз-Т2-1600/1,6 | 200 | 1600 | 448931
Расширение диапазона 1:130 |  |  | --- | 5959 | СГ-ЭКВз-Т2-2500/1,6 | 200 | 2500 | 460023
Расширение диапазона 1:160 |  |  | 6549 | 6549 | СГ-ЭКВз-Т2-2500/1,6 | 250 | 2500 | 754079
Расширение диапазона 1:200 |  |  | --- | 7198 | СГ-ЭКВз-Т2-4000/1,6 | 250 | 4000 | 757678
Расширение диапазона 1:250 |  |  | --- | 8142 | СГ-ЭКВз-Т2-6500/1,6 | 300 | 6500 | 861282
* – расход газа указан при нормальных условиях. |  |  |  |  | * – расход газа указан при нормальных условиях.
На базе ротационных (РС) счетчиков с корректором БК |  |  |  |  | Электронные корректоры
Наименование |  |  | Цена с НДС, руб. |  | Наименование |  |  |  | Цена с НДС, руб.
|  |  | базовое исполнение | исполнение с ДПД
КИ-СТГ-РС-Б-40/G10 |  |  | 120280 | 138290 | ТС-220 (коррекция по t) |  |  |  | 23659
КИ-СТГ-РС-Б-40/G16 |  |  | 120280 | 138290 | КМЧ СГ-ТК-Д к ТС-220 * |  |  |  | 4661
КИ-СТГ-РС-Б-40/G25 |  |  | 120280 | 138290 | ЕК270 (коррекция по Р и Т) * |  |  |  | 86553
КИ-СТГ-РС-Б-40/G40 |  |  | 120280 | 138290 | ППД с КМЧ (преобразовтель перепада давления для ЕК-270) |  |  |  | 23364
КИ-СТГ-РС-Б-50/G16 |  |  | 132670 | 150680 | КМЧ СГ-ЭК-Р, СГ-ЭК-Т ( к ЕК-270) * |  |  |  | 4425
КИ-СТГ-РС-Б-50/G25 |  |  | 132670 | 150680 | Кран 2-ходовой AZ * |  |  |  | 3009
КИ-СТГ-РС-Б-50/G40 |  |  | 132670 | 150680 | ЕК280 (коррекция по Р и Т, возможность уставновки 6 датчиков давления и 4 датчиков температуры) |  |  |  | 118826
КИ-СТГ-РС-Б-50/G65 |  |  | 132670 | 150680 | ЕК290 (коррекция по Р и Т, возможность установки на 2 счетчика по 3 датчика давления на каждый счетчик и по 2 датчика температуры на каждый счетчик) |  |  |  | 144196
КИ-СТГ-РС-Б-80/G100 |  |  | 161620 | 179620 | SEVC-D (CORUS) (коррекция по Р и Т) |  |  |  | 82959
КИ-СТГ-РС-Б-80/G160 |  |  | 184360 | 201520 | СПГ-742 (коррекция по Р и Т, без датчиков P и Т) |  |  |  | 17550
КИ-СТГ-РС-Б-100/G250 |  |  | 227660 | 244810 | СПГ-761.2 (коррекция по Р и Т, без датчиков P и Т) |  |  |  | 33294
* – расход газа указан при нормальных условиях. |  |  |  |  | * – корректоры ТС-220 и ЕК-270 не отпускаются заводом производителем без КМЧ, стоимость КМЧ на ТС-220 уточняется при заказе в зависимости от исполнения СГ-ТК-Д.
Комплексы ультразвуковые "ULTRAMAG "
Наименование |  | Исполнение PTZ | Исполнение TZ | исполнение PTZ-2
ULTRAMAG DN40-G16 |  | 85080 | 70550 | 112224
ULTRAMAG DN40-G25 |  | 85080 | 70550 | 112224
ULTRAMAG DN50-G16 |  | 85080 | 70550 | 112224
ULTRAMAG DN50-G25 |  | 85080 | 70550 | 112224
ULTRAMAG DN50-G40 |  | 85080 | 70550 | 112224
ULTRAMAG DN50-G65 |  | 85080 | 70550 | 112224
ULTRAMAG DN80-G65 |  | 88060 | 73270 | 116160
ULTRAMAG DN100-G100 |  | 98520 | 82780 | 129952
ULTRAMAG DN100-G160 |  | 98520 | 82780 | 129952
ULTRAMAG DN100-G250 |  | 98520 | 82780 | 129952

## СЧЕТЧИКИ, ФИЛЬТРЫ_4
Внимание! Прайс-лист в процессе обновления! Просим уточнять цены по телефону!
ООО "Газмашстрой"
410012, г. Саратов, ул. Зарубина, д. 72
www.газмашстрой.рф zakaz@gazmashstroi.ru
Тел.:+7 (8452) 25-48-35
Дополнительный телефон: +7 (9271) 52-23-78
Измерительные комплексы для коммерческого учета расхода газа на базе счетчиков RVG и RABO и корректоров ТС220 (коррекция по Т)
Блоки питания и телеметрия
Наименование |  |  | Цена с НДС, руб. |  | Наименование |  | Тип корректора | Цена с НДС, руб.
|  |  | RABO | RVG
СГ-ТК-Р-25 |  |  | 94223 | 94223 | БП-ЭК-02/М |  | ЕК260,270 | 36757
СГ-ТК-Р-40 |  |  | 94223 | 94223 | БП-ЭК-02/МТ без МР |  | ЕК260,270 | 67614
СГ-ТК-Р-65 |  |  | 94223 | 94223 | БП-ЭК-02/МТ с МР270 |  | ЕК260,270 | 83603
СГ-ТК-Р-100 |  |  | 94223 | 94223 | БП-ЭК-04/ЕК |  | ЕК260,270 | 38468
СГ-ТК-Р-160 |  |  | 111510 | 111510 | БП-ЭК-04/Ех |  | ЕК260, ТС270 | 58292
СГ-ТК-Р-250 |  |  | 150214 | 150214 | БП-ЭК-03 |  | ТС-220,215 | 14278
СГ-ТК-Р-400 |  |  | 192694 | 192694 | БП-ЭК-03/Т |  | ТС-220,215 | 20591
СГ-ТК-Р-650 |  |  | - | 298540 | БП-ЭК-05 |  | ЕК260,270 | 12331
[5 empty] | БП-ЭК-05/Т |  | ЕК260,270 | 19116
[5 empty] | КПРГ-06 |  | - | по запросу
Измерительные комплексы для коммерческого учета расхода газа на базе счетчиков BK и корректоров ТС220 (коррекция по Т)
Наименование | [6 empty] | Цена с НДС, руб.
СГ-ТК-Д-2,5...6 (BK-G1,6...4) корректор и датчик на корпусе | [6 empty] | 27187
СГ-ТК-Д-2,5...6 (BK-G1,6...G4) датчик на патрубок | [6 empty] | 29016
СГ-ТК-Д-10 (BK-G6) корректор и датчик на корпусе | [6 empty] | 31175
СГ-ТК-Д-10 (BK-G6) датчик на вх. (вых.) патрубок | [6 empty] | 33005
СГ-ТК-Д-16 (BK-G10) корректор и датчик на корпусе | [6 empty] | 42338
СГ-ТК-Д-16 (BK-G10) датчик на вх. (вых.) патрубок | [6 empty] | 49418
СГ-ТК-Д-25 (BK-G16) корректор и датчик на корпусе | [6 empty] | 43943
СГ-ТК-Д-25 (BK-G16) датчик на вх. (вых.) патрубок | [6 empty] | 50787
СГ-ТК-Д-40 (BK-G25) корректор и датчик на корпусе | [6 empty] | 49336
СГ-ТК-Д-40 (BK-G25) датчик на вх. (вых.) патрубок | [6 empty] | 55590
СГ-ТК-Д-65 (BK-G40) корректор и датчик на корпусе | [6 empty] | 102153
СГ-ТК-Д-100 (BK-G65) корректор и датчик на корпусе | [6 empty] | 184375
СГ-ТК-Д-160 (BK-G100) корректор и датчик на корпусе | [6 empty] | 264320
Вихревые расходомеры-счетчики газа
Расходомеры-счетчики газа вихревые ИРВИС |  |  |  |  | Счетчики газа вихревые СВГ.М
Наименование | Ду, мм | Максимальный расход, м3/час * | Цена с НДС, руб. |  | Наименование | Ду, мм | Максимальный расход, м3/час * | Цена с НДС, руб.
[8 empty] | Миконт-186 | с контрол- лером БВР, М
| 50 | 250 | 151040 |  | СВГ.М-160 | 50 | 160 | 108678 | 97940
| 80 | 800 | 162958 |  | СВГ.М-400 | 80 | 400 | 110330 | 99592
ИРВИС-РС4-Пп-ППС-16 | 100 | 1250 | 179124 |  | СВГ.М-800 | 80 | 800 | 111864 | 101126
| 150 | 2800 | 234584 |  | СВГ.М-1600 | 80 | 1600 | 120714 | 109976
| 200 | 5000 | 349280 |  | СВГ.М-2500 | 100 | 2500 | 131452 | 120714
| 300 | 12000 | 598142 |  | СВГ.М-5000 | 150 | 5000 | 151276 | 140538
[5 empty] | СВГ.М-10000 | 200 | 10000 | 174404 | 108678
Фильтры газовые
Наименование | Ру, МПа | Пропускная способность, м3/час | Цена с НДС, руб. |  | Наименование | Ру, МПа | Пропускная способность, м3/час | Цена с НДС, руб.
ФС-25 алюм. | 1,2 | 3600 | 3200 |  | ФС-100 сталь | 1,2 | 20000 | 13860
ФС-40 алюм. | 1,2 | 4560 | 5000 |  | ФГKР-100-1,2 | 1,2 | 19000 | 22650
ФС-50 алюм. | 1,2 | 8000 | 3700 |  | ФГ-16-100В ДПД | 1,6 | 19000 | 41005
ФГ-50 | 1,2 | 8000 | 8820 |  | ФГ-100 | 1,2 | 20000 | 13400
ФГ-50С | 1,6 | 4000 | 3700 |  | ФГ-100(ф) | 1,2 | - | 34155
ФГ-50 (ф) | 1,2 | - | 15070 |  | ФГKР-150-1,2 | 1,2 | 28000 | 25252
ФГС-50ВО | 1,6 | 4000 | 4450 |  | ФГ-150 | 1,2 | 35000 | 26250
ФГС-50ВО с ДПД | 1,6 | 4000 | 11400 |  | ФГ-150 *** | 1,2 | 35000 | 43070
ФГС-50П | 1,6 | 5800 | 9631 |  | ФГ-150 (ф) | 1,2 | - | 79750
ФГKР-50-1,2 | 1,2 | 9000 | 14343 |  | ФГ-200-1,2 | 1,2 | 45000 | 45150
ФГ-16-50В ДПД | 1,6 | 9000 | 20178 |  | ФГМ-200-1,2 | 1,2 | 45000 | 52471
ФГ-80 | 1,2 | 15000 | 12390 |  | ФГ-200-1,2 | 1,2 | 50000 | 61950
ФГ-80 (ф) | 1,2 | - | 23760 |  | ФГ-200 (Ф) | 1,2 | - | 101519
ФГС-80П | 1,2 | 13600 | 15712 |  | ФГ-250 | 1,2 | 75000 | 84960
ФС-80 сталь | 1,2 | 14000 | 9500 |  | ФГ-300 | 1,2 | 100000 | 80850
ФГKР-80-1,2 | 1,2 | 14000 | 15900 |  | ФГ-300 | 1,2 | 100000 | 103840
ФГ-16-80В ДПД | 1,6 | 14000 | 28438 |  | ФГМ-300-1,2 | 1,2 | 100000 | 134803
[5 empty] | ФГМ-400-1,2 | 1,2 | 190000 | 150568

## АРМАТУРА_1
Внимание! Прайс-лист в процессе обновления! Просим уточнять цены по телефону!
ООО "Газмашстрой"
410012, г. Саратов, ул. Зарубина, д. 72
www.газмашстрой.рф zakaz@gazmashstroi.ru
Тел.:+7 (8452) 25-48-35
Дополнительный телефон: +7 (9271) 52-23-78
Краны шаровые, присоединение фланец/фланец, |  |  |  | Краны шаровые, присоединение сварка/сварка,
стандартный проход, КШГ серия 70, |  |  |  | стандартный проход, КШГ серия 71
управление рукояткой |  |  |  | с ISO-фланцем, управление рукояткой
Наименование | Ду, мм | Ру/Рраб., бар | Цена с НДС, руб. | Наименование | Ду, мм | Ру/Рраб., бар | Цена с НДС, руб.
КШГ 70.100.010 | 10 | 40/12 | 3381 | КШГ 71.102.125 | 125 | 25/12 | 21232
КШГ 70.100.015 | 15 | 40/12 | 3381 | КШГ 71.102.150 | 150 | 25/12 | 35271
КШГ 70.100.020 | 20 | 40/12 | 3428
КШГ 70.100.025 | 25 | 40/12 | 3995 | Краны шаровые, присоединение сварка/сварка,
КШГ 70.100.032 | 32 | 40/12 | 4446 | стандартный проход, КШГ серия 71 с
КШГ 70.100.040 | 40 | 40/12 | 6077 | ISO-фланцем под установку редуктора, электропривода
КШГ 70.100.050 | 50 | 40/12 | 7257 | Наименование | Ду, мм | Ру/Рраб., бар | Цена с НДС, руб.
|  |  |  | КШГ 71.102.200 | 200 | 25/12 | 59261
Краны шаровые, присоединение сварка/сварка, |  |  |  | КШГ 71.102.250 | 250 | 25/12 | 135118
стандартный проход, КШГ серия 70, |  |  |  | КШГ 71.102.300 | 300 | 25/12 | 304986
управление рукояткой |  |  |  | КШГ 71.102.350 | 350 | 25/12 | 453999
Наименование | Ду, мм | Ру/Рраб., бар | Цена с НДС, руб. | КШГ 71.102.400 | 400 | 25/12 | 911033
|  |  |  | КШГ 71.102.500 | 500 | 25/12 | 1656417
КШГ 70.102.010 | 10 | 40/12 | 2705 | КШГ 71.102.600 | 600 | 16/12 | по запросу
КШГ 70.102.015 | 15 | 40/12 | 2571 | КШГ 71.102.700 | 700 | 16/12 | по запросу
КШГ 70.102.020 | 20 | 40/12 | 2571
КШГ 70.102.025 | 25 | 40/12 | 2658 | Краны шаровые, присоединение фланец/фланец,
КШГ 70.102.032 | 32 | 40/12 | 2895 | стандартный проход, КШГ серия 71 с
КШГ 70.102.040 | 40 | 40/12 | 3858 | ISO-фланцем, управление рукояткой
КШГ 70.102.050 | 50 | 40/12 | 4207 | Наименование | Ду, мм | Ру/Рраб., бар | Цена с НДС, руб.
КШГ 70.102.065 | 65 | 25/12 | 6819
КШГ 70.102.080 | 80 | 25/12 | 9021 | КШГ 71.103.125 | 125 | 16/12 | 25498
КШГ 70.102.100 | 100 | 25/12 | 11667 | КШГ 71.103.150 | 150 | 16/12 | 42965
Краны шаровые, присоединение фланец/фланец, |  |  |  | Краны шаровые, присоединение фланец/фланец,
стандартный проход, КШГ серия 70, |  |  |  | стандартный проход, КШГ серия 71 с
управление рукояткой |  |  |  | ISO-фланцем под установку редуктора, электропривода
Наименование | Ду, мм | Ру/Рраб., бар | Цена с НДС, руб. | Наименование | Ду, мм | Ру/Рраб., бар | Цена с НДС, руб.
КШГ 70.103.015 | 15 | 40/12 | 4035 | КШГ 71.103.200 | 200 | 16/12 | 71144
КШГ 70.103.020 | 20 | 40/12 | 4435 | КШГ 71.103.250 | 250 | 16/12 | 161992
КШГ 70.103.025 | 25 | 40/12 | 4435 | КШГ 71.103.300 | 300 | 16/12 | 296079
КШГ 70.103.032 | 32 | 40/12 | 4875 | КШГ 71.103.350 | 350 | 16/12 | 463580
КШГ 70.103.040 | 40 | 40/12 | 6764 | КШГ 71.103.400 | 400 | 16/12 | 891707
КШГ 70.103.050 | 50 | 40/12 | 7338 | КШГ 71.103.500 | 500 | 16/12 | 1796493
КШГ 70.103.065 | 65 | 16/12 | 9220
КШГ 70.103.080 | 80 | 16/12 | 10898 | Краны шаровые, присоединение фланец/фланец,
КШГ 70.103.100 | 100 | 16/12 | 16694 | стандартный проход, КШГ серия 71 с
ISO-фланцем под установку редуктора, электропривода
Краны шаровые, присоединение фланец/фланец, |  |  |  | Наименование | Ду, мм | Ру/Рраб., бар | Цена с НДС, руб.
стандартный проход, КШГ серия 70,
управление рукояткой |  |  |  | КШГ 71.113.100 | 100 | 16/12 | 23108
Наименование | Ду, мм | Ру/Рраб., бар | Цена с НДС, руб. | КШГ 71.113.125 | 125 | 16/12 | 43317
|  |  |  | КШГ 71.113.150 | 150 | 16/12 | 55753
КШГ 70.113.015 | 15 | 40/12 | 4518 | КШГ 71.113.200 | 200 | 16/12 | 114314
КШГ 70.113.020 | 20 | 40/12 | 4991 | КШГ 71.113.250 | 250 | 16/12 | 437223
КШГ 70.113.025 | 25 | 40/12 | 4991 | КШГ 71.113.300 | 300 | 16/12 | 819264
КШГ 70.113.032 | 32 | 40/12 | 5508 | КШГ 71.113.350 | 350 | 16/12 | по запросу
КШГ 70.113.040 | 40 | 40/12 | 7370 | КШГ 71.113.400 | 400 | 16/12 | по запросу
КШГ 70.113.050 | 50 | 40/12 | 7913 | КШГ 71.113.500 | 500 | 16/12 | по запросу
КШГ 70.113.065 | 65 | 40/12 | 12917 | КШГ 71.113.600 | 600 | 16/12 | по запросу
КШГ 70.113.080 | 80 | 40/12 | 16711
КШГ 70.113.100 | 100 | 16/12 | По запросу | Краны шаровые, присоединение фланец/фланец,
КШГ 70.113.125 | 125 | 16/12 | По запросу | полный проход, КШГ серия 71
КШГ 70.113.150 | 150 | 16/12 | По запросу | с ISO-фланцем с установленным редуктором
КШГ 70.113.200 | 200 | 16/12 | По запросу | Наименование | Ду, мм | Ру/Рраб., бар | Цена с НДС, руб.
Краны шаровые Ру 1,6 МПа |  |  |  | КШГ 71.113.100R | 100 | 16/12 | по запросу
Наименование | Ду, мм | Цена с НДС, руб. |  | КШГ 71.113.125R | 125 | 16/12 | по запросу
|  |  |  | КШГ 71.113.150R | 150 | 16/12 | по запросу
МА 39010-02 | 50 | 12305 |  | КШГ 71.113.200R | 200 | 16/12 | по запросу
МА 39010-02 | 80 | 16675 |  | КШГ 71.113.250R | 250 | 16/12 | 449228
МА 39010-26 | 100 | 24150 |  | КШГ 71.113.300R | 300 | 16/12 | 873909
МА 39010-14 | 150 | 44850 |  | КШГ 71.113.350R | 350 | 16/12 | по запросу
МА 39010-02 | 200 | 90850 |  | КШГ 71.113.400R | 400 | 16/12 | по запросу
МА 39010-02 | 250 | 152950 |  | КШГ 71.113.500R | 500 | 16/12 | по запросу
МА 39010-02 | 300 | 155250 |  | КШГ 71.113.600R | 600 | 16/12 | по запросу

## АРМАТУРА_2
Внимание! Прайс-лист в процессе обновления! Просим уточнять цены по телефону!
ООО "Газмашстрой"
410012, г. Саратов, ул. Зарубина, д. 72
www.газмашстрой.рф zakaz@gazmashstroi.ru
Тел.:+7 (8452) 25-48-35
Дополнительный телефон: +7 (9271) 52-23-78
Краны шаровые фланцевые Ру 1,6 МПа (КЗШС41нж) |  |  |  | Краны шаровые 10с9пМ Ру 1,6 МПа
Наименование | Ду, мм | Цена с НДС, руб. |  | Наименование | Ду, мм | Цена с НДС, руб.
|  | c рукояткой | c редуктором | Полнопроходные
Полнопроходные |  |  |  | 10с9пМ | 15 | по запросу
11с67п | 10 | 1352 | - | 10с9пМ | 20 | по запросу
11с67п | 15 | 1502 | - | 10с9пМ | 25 | по запросу
11с67п | 20 | 1774 | - | 10с9пМ | 32 | по запросу
11с67п | 25 | 2078 | - | 10с9пМ | 40 | по запросу
11с67п | 32 | 2450 | - | 10с9пМ | 50 | по запросу
11с67п | 40 | 2729 | 6709 | 10с9пМ | 80 | по запросу
11с67п | 50 | 2934 | 6914 | 10с9пМ | 100 | по запросу
11с67п | 65 | 3706 | 7686 | 10с9пМ | 150 | по запросу
11с67п | 80 | 3877 | 7858 | 10с9пМ | 200 | по запросу
11с67п | 100 | 9797 | 23329 | С заужением
11с67п | 125 | 15372 | 28904 | 10с9пМ | 65/50 | по запросу
11с67п | 150 | 19769 | 33300 | 10с9пМ | 80/65 | по запросу
11с67п | 200 | 42286 | 55818 | 10с9пМ | 100/80 | по запросу
11с67п | 250 | - | 112158 | 10с9пМ | 125/100 | по запросу
11с67п | 300 | - | 214966 | 10с9пМ | 150/125 | по запросу
11с67п | 350 | - | 533865 | 10с9пМ | 200/150 | по запросу
11с67п | 400 | - | 545266 | 10с9пМ | 250/200 | по запросу
11с67п | 500 | - | 1262472
С заужением |  |  |  | Краны шаровые КШ, Ру 1,6 МПа
11с67п | 65/50 | 3327 | 7307 | Наименование | Ду, мм | Цена с НДС, руб.
11с67п | 100/80 | 4583 | 8563 | КШф-50 (алюм.) | 50 | 2273
11с67п | 125/100 | 10714 | 23754 | КШ-16/50 | 50 | 1800
11с67п | 150/100 | 11527 | 24567 | КШ-50 | 50 | 1200
11с67п | 200/150 | 21072 | 34112
11с67п | 250/200 | 41043 | 54082 | Краны шаровые КШГИ для подковерной установки Ру 1,6 МПа
11с67п | 300/250 | - | 124682 | Наименование | Ду, мм | Высота штока, м | Цена с НДС, руб.
11с67п | 350/300 | - | 230980 | КШГИ 79.102 стандартный проход | 40 – 700+R* | До 1 – свыше 3 | по запросу
11с67п | 500/400 | - | 676324 | КШГК 79.102 полный проход | 40 – 600+R* | До 1 – свыше 3 | по запросу
Задвижки чугунные 1,6 Мпа |  |  |  | Задвижки стальные 1,6 Мпа, класс А
Наименование | Ду, мм | Цена с НДС, руб. |  | Наименование | Ду, мм | Цена с НДС, руб.
30ч7бк | 50 | 1771 |  | 30с41нж | 50 | 3400
30ч7бк | 80 | 2856 |  | 30с41нж | 80 | 5100
30ч7бк | 100 | 3410 |  | 30с41нж | 100 | 7800
30ч7бк | 150 | 6545 |  | 30с41нж | 150 | 13125
|  |  |  | 30с41нж | 200 | 18864
|  |  |  | 30с41нж | 250 | 35910
|  |  |  | 30с41нж | 300 | 66700
Краны шаровые 10с10п для подковерной установки Ру 1,6 МПа
Наименование |  |  |  | Ду, мм | Цена с НДС, руб
[5 empty] | До 1 м | До 1,5 м | До 2 м
Полнопроходные
10с10п1 |  |  |  | 50 | 10240 | 12288 | 13607
10с10п1 |  |  |  | 65 | 11210 | 13452 | 15241
10с10п1 |  |  |  | 80 | 12180 | 14616 | 16375
10с10п1 |  |  |  | 200 | 45000 | 47200 | 49100
С заужением
10с10п1 |  |  |  | 100/80 | 16230 | 19076 | 21165
10с10п1 |  |  |  | 150/125 | 25680 | 27085 | 31700
10с10п1 |  |  |  | 250/200 | 57000 | 59000 | 61500
Краны шаровые ГШК Ру 1,6 МПа
Наименование |  |  | Ду, мм | Цена с НДС, руб.
|  |  |  | Муфт. | Плав.фл. | Межфл. | Под прив.
ГШК-15-16 |  |  | 15 | 1198 | 1699 | --- | 1392
ГШК-20-16 |  |  | 20 | 1353 | 2000 | --- | 1497
ГШК-25-16 |  |  | 25 | 1727 | 2279 | --- | 1808
ГШК-32-16 |  |  | 32 | 2059 | 2917 | --- | 2370
ГШК-40-16 |  |  | 40 | 2671 | 3901 | --- | 3043
ГШК-50-16 |  |  | 50 | 3476 | 5793 | 3445 | 4536
ГШК-65/50-16 |  |  | 50 | --- | 8799 | --- | ---
ГШК-80-16 |  |  | 80 | --- | --- | 7316 | ---
ГШК-100-25 |  |  | 100 | --- | --- | 8981 | ---

## АРМАТУРА_3
Внимание! Прайс-лист в процессе обновления! Просим уточнять цены по телефону!
ООО "Газмашстрой"
410012, г. Саратов, ул. Зарубина, д. 72
www.газмашстрой.рф zakaz@gazmashstroi.ru
Тел.:+7 (8452) 25-48-35
Дополнительный телефон: +7 (9271) 52-23-78
Краны шаровые ГШК (DN 15-100; PN 1,6-4,0 Мпа)
Наименование | Ду, мм | Цена с НДС, руб
|  | ГАЗ |  |  | Жидкие углеводороды, вода
|  | 1,6 Мпа | 2,5 Мпа | 4 Мпа | 1,6 Мпа |  | 2,5 Мпа
Муфтовые
ГШК 15-25 | 15 | договор | договор | договор | договор |  | договор
ГШК 20-25 | 20 | договор | договор | договор | договор |  | договор
ГШК 25-25 | 25 | договор | договор | договор | договор |  | договор
ГШК 32-25 | 32 | договор | договор | договор | договор |  | договор
ГШК 40-25 | 40 | договор | договор | договор | договор |  | договор
ГШК 50-25 | 50 | договор | договор | договор | договор |  | договор
С плавающими фланцами
ГШК 15ф-25 | 15 | договор | договор | договор | договор |  | договор
ГШК 20ф-25 | 20 | договор | договор | договор | договор |  | договор
ГШК 25ф-25 | 25 | договор | договор | договор | договор |  | договор
ГШК 32ф-25 | 32 | договор | договор | договор | договор |  | договор
ГШК 40ф-25 | 40 | договор | договор | договор | договор |  | договор
ГШК 50ф-25 | 50 | договор | договор | договор | договор |  | договор
ГШК 65/50ф-25 | 50 | договор | договор | договор | договор |  | договор
Межфланцевое исполнение
ГШК 50ф1-25 | 50 | договор | договор | договор | договор |  | договор
ГШК 80-25 | 80 | договор | договор | договор | договор |  | договор
ГШК 100-25 | 100 | договор | договор | договор | договор |  | договор
Под приварку
ГШК 15с-25 | 15 | договор | договор | договор | договор |  | договор
ГШК 20с-25 | 20 | договор | договор | договор | договор |  | договор
ГШК 25с-25 | 25 | договор | договор | договор | договор |  | договор
ГШК 32с-25 | 32 | договор | договор | договор | договор |  | договор
ГШК 40с-25 | 40 | договор | договор | договор | договор |  | договор
ГШК 50с-25 | 50 | договор | договор | договор | договор |  | договор
ГШК 80с-25 | 80 | договор | договор | договор | договор |  | договор
ГШК 100с-25 | 100 | договор | договор | договор | договор |  | договор
Штуцерные с шаровым ниппелем под приварку
ГШК 15ш-25 | 15 | договор | договор | договор | договор |  | договор
ГШК 20ш-25 | 20 | договор | договор | договор | договор |  | договор
ГШК 25ш-25 | 25 | договор | договор | договор | договор |  | договор
ГШК 32ш-25 | 32 | договор | договор | договор | договор |  | договор
ГШК 40ш-25 | 40 | договор | договор | договор | договор |  | договор
При заказе кранов на жидкие углеводороды и воду следует писать с маркой букву «ж», например: ГШК 50фж-25.
При заказе кранов исполнения «Норд» цена увеличивается на 20%, в обозначение крана добавляется буква «н», например: ГШК 50ф-25н.
Краны шаровые КШ Ру 1,6 МПа
Наименование |  | Ду, мм | Цена с НДС, руб.
|  |  | Флан. | Флан. с КОФ | Резьб. | Под прив. | Подзем.
КШ-15 |  | 15 | 2540 | 2910 | 1870 | 2080 | ---
КШ-20 |  | 20 | 2770 | 3150 | 2020 | 2190 | ---
КШ-25 |  | 25 | 2880 | 3350 | 2420 | 2540 | ---
КШ-32 |  | 32 | 3250 | 3720 | 2630 | 2880 | ---
КШ-40 |  | 40 | 3530 | 4070 | 2810 | 3220 | ---
КШ-50 |  | 50 | 5030 | 5660 | 4160 | 4330 | 15830
КШ-65 |  | 65 | 8380 | 8990 | --- | 8130 | 22560
КШ-80 |  | 80 | 10850 | 11390 | --- | 9840 | 26540
КШ-100 |  | 100 | 14350 | 15320 | --- | 12650 | 29810
КШ-125 |  | 125 | 28130 | 29050 | --- | 26000 | 54420
КШ-150 |  | 150 | 36220 | 37490 | --- | 34870 | 59390
КШ-200 |  | 200 | 51590 | 53830 | --- | 49200 | 69450
КШ-200/250 |  | 250 | 59620 | 61820 | --- | 50380 | 73380.6
Краны шаровые КШИ Ру 1,6 МПа
Наименование |  | Ду, мм | Цена с НДС, руб.
|  |  | Флан. | Флан. с КОФ | Резьб. | Под прив. | Подзем.
КШИ-20 |  | 20 | 3100 | 3330 | 3120 | 2780 | ---
КШИ-25 |  | 25 | 4500 | 4730 | 3640 | 3750 | ---
КШИ-32 |  | 32 | 4910 | 5370 | 3750 | 3920 | ---
КШИ-40 |  | 40 | 5220 | 5660 | 3980 | 4390 | ---
КШИ-50 |  | 50 | 6590 | 7520 | 5750 | 5950 | ---
КШИ-65 |  | 65 | 10040 | 10610 | --- | 9330 | ---
КШИ-80 |  | 80 | 12120 | 12740 | --- | 10970 | ---
КШИ-100 |  | 100 | 16720 | 17330 | --- | 14420 | ---
КШИ-125 |  | 125 | 28310 | 29980 | --- | 28650 | ---
КШИ-150 |  | 150 | 36510 | 38480 | --- | 35310 | ---
КШИ-200 |  | 200 | 52340 | 54830 | --- | 48060 | ---
КШИ-200/250 |  | 250 | 57780 | --- | --- | 49970 | ---

## АРМАТУРА_4
Внимание! Прайс-лист в процессе обновления! Просим уточнять цены по телефону!
ООО "Газмашстрой"
410012, г. Саратов, ул. Зарубина, д. 72
www.газмашстрой.рф zakaz@gazmashstroi.ru
Тел.:+7 (8452) 25-48-35
Дополнительный телефон: +7 (9271) 52-23-78
Краны шаровые полнопроходные LD для подземной установки
Наименование |  |  | Ду, мм | Ру, бар | Цена с НДС, руб.
[5 empty] | До 1 м | До 1,5 м | До 2 м
КШ.Ц.П.050.040.02 |  |  | 50 | 40 | 6073 | 6278 | 6483
КШ.Ц.П.065.025.02 |  |  | 65 | 25 | 7165 | 7370 | 7574
КШ.Ц.П.080.025.02 |  |  | 80 | 25 | 8597 | 8802 | 9008
КШ.Ц.П.100.025.02 |  |  | 100 | 25 | 10099 | 10474 | 10849
КШ.Ц.П.125.025.02 |  |  | 125 | 25 | 14466 | 14841 | 15217
КШ.Ц.П.150.025.02 |  |  | 150 | 25 | 20879 | 21152 | 21425
КШ.Ц.П.200.025.02 |  |  | 200 | 25 | 42032 | 42543 | 43055
КШ.Ц.П.250.025.02 |  |  | 250 | 25 | 125390 | 126916 | 128443
Краны шаровые LD стандартнопроходные
Наименование | Ду, мм | Ру, бар | Цена с НДС, руб. | Наименование | Ду, мм | Ру, бар | Цена с НДС, руб.
фланец/фланец |  |  |  | сварка/сварка
КШ.Ц.Ф.015/015.040.02 | 15 | 40 | 1085 | КШ.Ц.П.015/015.040.02 | 15 | 40 | 838
КШ.Ц.Ф.020/015.040.02 | 20 | 40 | 1247 | КШ.Ц.П.020/020.040.02 | 20 | 40 | 899
КШ.Ц.Ф.025/025.040.02 | 25 | 40 | 1520 | КШ.Ц.П.025/025.040.02 | 25 | 40 | 899
КШ.Ц.Ф.032/025.040.02 | 32 | 40 | 1653 | КШ.Ц.П.032/025.040.02 | 32 | 40 | 955
КШ.Ц.Ф.040/032.040.02 | 40 | 40 | 1719 | КШ.Ц.П.040/032.040.02 | 40 | 40 | 1236
КШ.Ц.Ф.050/040.040.02 | 50 | 40 | 1899 | КШ.Ц.П.050/040.040.02 | 50 | 40 | 1348
КШ.Ц.Ф.065/050.016.02 | 65 | 16 | 2337 | КШ.Ц.П.065/050.025.02 | 65 | 25 | 1851
КШ.Ц.Ф.065/050.025.02 | 65 | 25 | 2528 | КШ.Ц.П.080/070.025.02 | 80 | 25 | 2304
КШ.Ц.Ф.080/070.016.02 | 80 | 16 | 2865 | КШ.Ц.П.100/080.025.02 | 100 | 25 | 2696
КШ.Ц.Ф.080/070.025.02 | 80 | 25 | 2978 | КШ.Ц.П.125/100.025.02 | 125 | 25 | 5730
КШ.Ц.Ф.100/080.016.02 | 100 | 16 | 3371 | КШ.Ц.П.150/125.025.02 | 150 | 25 | 6629
КШ.Ц.Ф.100/080.025.02 | 100 | 25 | 3595 | КШ.Ц.П.200/150.025.02 | 200 | 25 | 13482
КШ.Ц.Ф.125/100.016.02 | 125 | 16 | 6741 | КШ.Ц.П.200/180.025.02 | 200 | 25 | 20111
КШ.Ц.Ф.125/100.025.02 | 125 | 16 | 7190 | КШ.Ц.П.250/180.025.02 | 250 | 25 | 21459
КШ.Ц.Ф.150/125.016.02 | 150 | 16 | 8089 | КШ.Ц.П.300/250.016.02 | 300 | 16 | 82465
КШ.Ц.Ф.150/125.025.02 | 150 | 25 | 8763 | муфта/муфта
КШ.Ц.Ф.200/150.016.02 | 200 | 16 | 15841 | КШ.Ц.М.015/015.040.02 | 15 | 40 | 877
КШ.Ц.Ф.200/150.025.02 | 200 | 25 | 17920 | КШ.Ц.М.020/015.040.02 | 20 | 40 | 922
КШ.Ц.Ф.200/180.016.02 | 200 | 16 | 22358 | КШ.Ц.М.025/025.040.02 | 25 | 40 | 1011
КШ.Ц.Ф.200/180.025.02 | 200 | 25 | 24437 | КШ.Ц.М.032/025.040.02 | 32 | 40 | 1180
КШ.Ц.Ф.250/180.016.02 | 250 | 16 | 24605 | КШ.Ц.М.040/032.040.02 | 40 | 40 | 1348
КШ.Ц.Ф.250/180.025.02 | 250 | 25 | 26964 | КШ.Ц.М.050/040.040.02 | 50 | 40 | 1572
КШ.Ц.Ф.300/250.016.02 | 300 | 16 | 97453 | КШ.Ц.М.065/050.025.02 | 65 | 25 | 1798
|  |  |  | КШ.Ц.М.080/070.025.02 | 80 | 25 | 2865
Краны шаровые LD полнопроходные
Наименование | Ду, мм | Ру, бар | Цена с НДС, руб. | Наименование | Ду, мм | Ру, бар | Цена с НДС, руб.
фланец/фланец |  |  |  | сварка/сварка
КШ.Ц.Ф.040.040.02 | 40 | 40 | 1854 | КШ.Ц.П.040.040.02 | 40 | 40 | 1348
КШ.Ц.Ф.050.040.02 | 50 | 40 | 2079 | КШ.Ц.П.050.040.02 | 50 | 40 | 1851
КШ.Ц.Ф.065.016.02 | 65 | 16 | 2865 | КШ.Ц.П.065.025.02 | 65 | 25 | 2247
КШ.Ц.Ф.080.016.02 | 80 | 16 | 3370 | КШ.Ц.П.080.025.02 | 80 | 25 | 2696
КШ.Ц.Ф.100.016.02 | 100 | 16 | 6629 | КШ.Ц.П.100.025.02 | 100 | 25 | 5730
КШ.Ц.Ф.125.016.02 | 125 | 16 | 8089 | КШ.Ц.П.125.025.02 | 125 | 25 | 7415
КШ.Ц.Ф.150.016.02 | 150 | 16 | 14044 | КШ.Ц.П.150.025.02 | 150 | 25 | 12358
КШ.Ц.Ф.250.016.02 | 250 | 16 | 97453 | КШ.Ц.П.250.025.02 | 250 | 25 | 82465
КШ.Ц.Ф.065.025.02 | 65 | 25 | 2978
КШ.Ц.Ф.080.025.02 | 80 | 25 | 3595
КШ.Ц.Ф.100.025.02 | 100 | 25 | 6853
КШ.Ц.Ф.125.025.02 | 125 | 25 | 8483
КШ.Ц.Ф.150.025.02 | 150 | 25 | 16477

## АРМАТУРА_5
Внимание! Прайс-лист в процессе обновления! Просим уточнять цены по телефону!
ООО "Газмашстрой"
410012, г. Саратов, ул. Зарубина, д. 72
www.газмашстрой.рф zakaz@gazmashstroi.ru
Тел.:+7 (8452) 25-48-35
Дополнительный телефон: +7 (9271) 52-23-78
Краны шаровые PN16 с присоединением под сварку |  | Краны шаровые PN16 с фланцевым присоединением
Наименование | Цена с НДС, руб. | Наименование |  | Цена с НДС, руб.
КШ-15с | 2442.51 | КШ-15ф |  | 2911.77
КШ-20с | 2553 | КШ-15ф с ответными фланцами |  | 3353.35
КШ-25с | 2980.8 | КШ-20ф |  | 3187.75
КШ-32с | 3408.6 | КШ-20ф с ответными фланцами |  | 3629.31
КШ-40с | 3905.28 | КШ-25ф |  | 3449.93
КШ-50с | 5230.15 | КШ-25ф с ответными фланцами |  | 3946.76
КШ-65с | 9785.24 | КШ-32ф |  | 3932.98
КШ-80с | 11830.15 | КШ-32ф с ответными фланцами |  | 4471.13
КШ-100с | 15217.34 | КШ-40ф |  | 4264.05
КШ-125с | 31350.38 | КШ-40ф с ответными фланцами |  | 4912.71
КШ-150с | 41988.73 | КШ-50ф |  | 6071.82
КШ-200с | 73560.72 | КШ-50ф с ответными фланцами |  | 6817.05
КШ-200с (с редуктором) | 85595.97 | КШ-65ф |  | 10086.29
КШ-250с (с редуктором) | 212835.25 | КШ-65ф с ответными фланцами |  | 10813.93
КШ-300с (с редуктором) | 371524.32 | КШ-80ф |  | 13047
|  | КШ-80ф с ответными фланцами |  | 13711.93
Краны шаровые PN16 с ручным редуктором с присоединением под сварку |  | КШ-100ф |  | 17249.64
Наименование | Цена с НДС, руб. | КШ-100ф с ответными фланцами |  | 18416.38
|  | КШ-125ф |  | 33821.89
КШ-150с (р) (с редуктором Q-800 S) | 1838 | КШ-125ф с ответными фланцами |  | 34913.31
КШ-200с (р) (с редуктором Q-2000 S) | 1921 | КШ-150ф |  | 43531.8
КШ-300с (р) (с редуктором Q-4000 S) | 2243 | КШ-150ф с ответными фланцами |  | 45087.38
|  | КШ-200ф |  | 79443.63
Краны шаровые PN16 с электроприводом с присоединением под сварку |  | КШ-200ф с ответными фланцами |  | 82984.14
|  | КШ-200ф (с редуктором) |  | 91478.87
Наименование | Цена с НДС, руб. | КШ-200ф (с ответными фланцами и редуктором) |  | 95019.38
|  | КШ-250ф (с редуктором) |  | 220048.73
КШ-50с(э) (с электроприводом ГЗ-ОФВ-100/7.5) | 62360 | КШ-250ф (с ответными фланцами и редуктором) |  | 228830.37
КШ-65с(э) (с электроприводом ГЗ-ОФВ-100/7.5) | 66028 | КШ-300ф (с редуктором) |  | 382672.48
КШ-80с(э) (с электроприводом ГЗ-ОФВ-200/15) | 68903 | КШ-300ф (с ответными фланцами и редуктором) |  | 404000
КШ-100с(э) (с электроприводом ГЗ-ОФВ-200/15) | 71630
КШ-125с(э) (с электроприводом ГЗ-ОФВ-630/15) | 105504 | Краны шаровые PN16 с ручным редуктором с фланцевым присоединением
КШ-150с(э) (с электроприводом ГЗ-ОФВ-1200/15) | 120075
КШ-200с(э) (с электроприводом ГЗ-ОФВ-1600/15) | 150673 | Наименование |  | Цена с НДС, руб.
КШ-300с(э) (с электроприводом ГЗ-ОФВ-5000/15) | 372777
|  | КШ-150ф (р) (с редуктором Q-800 S) |  | 48707
Краны шаровые PN16 с резьбовым присоединением |  | КШ-150ф (р) (с редуктором Q-800 S с отв.фл.) |  | 50272
Наименование | Цена с НДС, руб. | КШ-200ф (р) (с редуктором Q-2000 S) |  | 70167
|  | КШ-200ф (р) (с редуктором Q-2000 S с отв.фл.) |  | 72831
КШ-15р | 2166.53 | КШ-300ф (р) (с редуктором Q-4000 S) |  | 304908
КШ-20р | 2332.14 | КШ-300ф (р) (с редуктором Q-4000 S с отв.фл.) |  | 308696
КШ-25р | 2911.77
КШ-32р | 3187.75 | Краны шаровые PN16 с электроприводом с фланцевым присоединением
КШ-40р | 3399.8
КШ-50р | 5009.29 | Наименование |  | Цена с НДС, руб.
Краны шаровые PN16 для безколодезной установки с удлинителем штока 1500 мм* |  | КШ-50ф(э) (с электроприводом ГЗ-ОФВ-100/7.5) |  | 63038
|  | КШ-50ф(э) (с ГЗ-ОФВ-100/7.5 с отв. фланцами) |  | 63638
Наименование | Цена с НДС, руб. | КШ-65ф(э) (с электроприводом ГЗ-ОФВ-100/7.5) |  | 66270
|  | КШ-65ф(э) (с ГЗ-ОФВ-100/7.5 с отв. фланцами) |  | 66856
КШ-50п | 19081.3 | КШ-80ф(э) (с электроприводом ГЗ-ОФВ-200/15) |  | 69882
КШ-65п | 27147.74 | КШ-80ф(э) (с ГЗ-ОФВ-200/7.5 с отв. фланцами) |  | 70418
КШ-80п | 31990.25 | КШ-100ф(э) (с электроприводом ГЗ-ОФВ-200/15) |  | 73266
КШ-100п | 39015.56 | КШ-100ф(э) (с ГЗ-ОФВ-200/15 с отв. фланцами) |  | 74205
КШ-125п | 63917.77 | КШ-125ф(э) (с электроприводом ГЗ-ОФВ-630/15) |  | 107494
КШ-150п | 71382.15 | КШ-125ф(э) (с ГЗ-ОФВ-630/15 с отв. фланцами) |  | 108373
КШ-200п | 78049.86 | КШ-150ф(э) (с электроприводом ГЗ-ОФВ-1200/15) |  | 121318
КШ-200п (с редуктором) | 95982.66 | КШ-150ф(э) (с ГЗ-ОФВ-1200/15 с отв. фланцами) |  | 122570
КШ-250п (с редуктором) | 259717.57 | КШ-200ф(э) (с электроприводом ГЗ-ОФВ-1600/15) |  | 153006
КШ-300п (с редуктором) | 442026.94 | КШ-200ф(э) (с ГЗ-ОФВ-1600/15 с отв. фланцами) |  | 155137
* – при удлинении штока на каждые 100 мм цена увеличивается на 708 руб. с НДС. |  | КШ-300ф(э) (с электроприводом ГЗ-ОФВ-5000/15) |  | 387928
|  | КШ-300ф(э) (с ГЗ-ОФВ-5000/15 с отв. фланцами) |  | 390959

## АРМАТУРА_6
Внимание! Прайс-лист в процессе обновления! Просим уточнять цены по телефону!
ООО "Газмашстрой"
410012, г. Саратов, ул. Зарубина, д. 72
www.газмашстрой.рф zakaz@gazmashstroi.ru
Тел.:+7 (8452) 25-48-35
Дополнительный телефон: +7 (9271) 52-23-78
Краны шаровые PN16 изолирующие с присоединением под сварку |  |  |  | Краны шаровые PN16 изолирующие с фланцевым присоединением
Наименование |  |  | Цена с НДС, руб. | Наименование |  |  | Цена с НДС, руб.
КШИ-20с |  |  | 3216.61 | КШИ-20ф |  |  | 3569.08
КШИ-25с |  |  | 4471.13 | КШИ-20ф с ответными фланцами |  |  | 3871.43
КШИ-32с |  |  | 4691.85 | КШИ-25ф |  |  | 5216.23
КШИ-40с |  |  | 5216.23 | КШИ-25ф с ответными фланцами |  |  | 5657.95
КШИ-50с |  |  | 7148.27 | КШИ-32ф |  |  | 5657.95
КШИ-65с |  |  | 11240.55 | КШИ-32ф с ответными фланцами |  |  | 6196.09
КШИ-80с |  |  | 13272.84 | КШИ-40ф |  |  | 6292.68
КШИ-100с |  |  | 17505.54 | КШИ-40ф с ответными фланцами |  |  | 6830.83
КШИ-125с |  |  | 34782.87 | КШИ-50ф |  |  | 8362.64
КШИ-150с |  |  | 45978.13 | КШИ-50ф с ответными фланцами |  |  | 9080.17
КШИ-200с |  |  | 83440.79 | КШИ-65ф |  |  | 12118.72
КШИ-200с (с редуктором) |  |  | 95476.04 | КШИ-65ф с ответными фланцами |  |  | 12796.11
КШИ-250с (с редуктором) |  |  | 247543.69 | КШИ-80ф |  |  | 14590.09
КШИ-300с (с редуктором) |  |  | 416017.23 | КШИ-80ф с ответными фланцами |  |  | 15330.19
|  |  |  | КШИ-100ф |  |  | 20122.43
Краны шаровые PN16 изолирующие с резьбовым присоединением |  |  |  | КШИ-100ф с ответными фланцами |  |  | 20887.75
Наименование |  |  | Цена с НДС, руб. | КШИ-125ф |  |  | 37254.24
|  |  |  | КШИ-125ф с ответными фланцами |  |  | 38345.65
КШИ-20р |  |  | 3638.11 | КШИ-150ф |  |  | 47521.22
КШИ-25р |  |  | 4360.77 | КШИ-150ф с ответными фланцами |  |  | 49076.78
КШИ-32р |  |  | 4471.13 | КШИ-200ф |  |  | 89323.7
КШИ-40р |  |  | 4802.34 | КШИ-200ф с ответными фланцами |  |  | 92864.21
КШИ-50р |  |  | 6297.4 | КШИ-200ф (с редуктором) |  |  | 101358.95
|  |  |  | КШИ-200ф (с ответными фланцами и редуктором) |  |  | 104899.46
|  |  |  | КШИ-250ф (с редуктором) |  |  | 254757.17
|  |  |  | КШИ-250ф (с ответными фланцами и редуктором) |  |  | 263538.81
|  |  |  | КШИ-300ф (с редуктором) |  |  | 427165.39
|  |  |  | КШИ-300ф (с ответными фланцами и редуктором) |  |  | 448492.91
Заслонки дроссельные
Наименование | С ручным приводом 0,1 МПа | С приводом МЭО-6,3/12,5М 0,1 МПа | С ручным приводом 1,2 МПа | С приводом МЭОФ-40/63У 1,2 МПа |  | С приводом МЭОФ-250/63У 1,2 МПа
ЗД-15 | 4684 | --- | --- | --- |  | ---
ЗД-20 | 4904 | --- | --- | --- |  | ---
ЗД-25 | 5565 | --- | --- | --- |  | ---
ЗД-32 | 6441 | --- | --- | --- |  | ---
ЗД-40 | 6554 | --- | --- | --- |  | ---
ЗД-50 | 6638 | 30119 | 19267 | 64736 |  | ---
ЗД-70 | 6769 | 30391 | 19267 | 64736 |  | ---
ЗД-80 | 7062 | 32241 | 21867 | 65270 |  | ---
ЗД-100 | 7458 | 32520 | 26001 | 66470 |  | ---
ЗД-125 | 9160 | 33463 | 26068 | 67736 |  | ---
ЗД-150 | 9323 | 36519 | 26135 | 69536 |  | ---
ЗД-175 | 9727 | 36718 | 32201 | 75003 |  | ---
ЗД-200 | 12386 | 38298 | 36268 | 80470 |  | 86737
ЗД-250 | 14505 | 40207 | 56336 | --- |  | 89138
ЗД-300 | 19150 | 44170 | 64136 | --- |  | 104938
ЗД-350 | 26986 | 50188 | 76337 | --- |  | 134873
ЗД-400 | 48270 | 77111 | 91538 | --- |  | 158808
ЗД-500 | 63003 | 80804 | 104405 | --- |  | 171075

## АРМАТУРА_7
Внимание! Прайс-лист в процессе обновления! Просим уточнять цены по телефону!
ООО "Газмашстрой"
410012, г. Саратов, ул. Зарубина, д. 72
www.газмашстрой.рф zakaz@gazmashstroi.ru
Тел.:+7 (8452) 25-48-35
Дополнительный телефон: +7 (9271) 52-23-78
Соединения изолирующие СИ с резьбовым соединением |  |  | Соединения изолирующие СИ с фланцевым присоединением
Наименование | Ду, мм | Цена с НДС, руб. | Наименование | Ду, мм | Цена с НДС, руб.
СИ-20р | 20 | 2180.32 | СИ-20ф | 25 | 2778.7
СИ-25р | 25 | 2276.89 | СИ-20ф с отв. фл. | 25 | 3155.05
СИ-32р | 32 | 2401.17 | СИ-25ф | 25 | 2801.27
СИ-40р | 40 | 2511.54 | СИ-25ф с отв. фл. | 25 | 3750.81
СИ-50р | 50 | 3049.69 | СИ-32ф | 32 | 3449.93
|  |  | СИ-32ф с отв. фл. | 32 | 4001.86
|  |  | СИ-40ф | 40 | 3587.99
Соединения изолирующие СИ с присоединением под сварку |  |  | СИ-40ф с отв. фл. | 40 | 4084.66
Наименование | Ду, мм | Цена с НДС, руб. | СИ-50ф | 50 | 4374.54
|  |  | СИ-50ф с отв. фл. | 50 | 5078.32
СИ-20с | 20 | 2276.89 | СИ-65ф | 65 | 4465.26
СИ-25с | 25 | 2390.48 | СИ-65ф с отв. фл. | 65 | 5319.1
СИ-32с | 32 | 2497.75 | СИ-80ф | 80 | 5268.98
СИ-40с | 40 | 2663.35 | СИ-80ф с отв. фл. | 80 | 5820.9
СИ-50с | 50 | 3353.35 | СИ-100ф | 100 | 6523.51
СИ-65с | 65 | 3964.34 | СИ-100ф с отв. фл. | 100 | 7138.16
СИ-80с | 80 | 4466.15 | СИ-125ф | 125 | 11039.76
СИ-100с | 100 | 5720.66 | СИ-125ф с отв. фл. | 125 | 13084.67
СИ-125с | 125 | 8580.85 | СИ-150ф | 150 | 11930.54
СИ-150с | 150 | 9973.43 | СИ-150ф с отв. фл. | 150 | 13975.28
СИ-200с | 200 | 14820.1 | СИ-200ф | 200 | 16484.32
СИ-250с | 200/250 | 52062.66 | СИ-200ф с отв. фл. | 200 | 19382.33
СИ-300с | 300 | 66739.36 | СИ-250ф | 250 | 59276.14
|  |  | СИ-250ф с отв. фл. | 250 | 68057.79
|  |  | СИ-300ф | 300 | 77887.53
Изолирующие соединения ИС |  |  | СИ-300ф с отв. фл. | 300 | 99215.05
Наименование | Ду, мм | Цена с НДС, руб.
Изолирующие 3-фланцевые соединения Ру 1,6 МПа
ИС-27 | 20 | 925 | Наименование | Ду, мм | Цена с НДС, руб.
ИС-34 | 25 | 975
ИС-42 | 32 | 1142 | ИФС-20 | 20 | 1050
ИС-48 | 40 | 1240 | ИФС-25 | 25 | 1110
ИС-57 | 50 | 1430 | ИФС-32 | 32 | 1320
ИС-60 | 50 | 1430 | ИФС-40 | 40 | 1370
ИС-76 | 65 | 1910 | ИФС-50 | 50 | 1600
ИС-89 | 80 | 2385 | ИФС-65 | 65 | 1750
ИС-108 | 100 | 2615 | ИФС-80 | 80 | 2160
ИС-133 | 125 | 3170 | ИФС-100 | 100 | 3200
ИС-159 | 150 | 4375 | ИФС-150 | 150 | 5250
ИС-168 | 150 | 4700 | ИФС-200 | 200 | 8300
ИС-219 | 200 | 19600 | ИФС-250 | 250 | 12100
ИС-273 | 250 | 21800 | ИФС-300 | 300 | 16400
ИС-325 | 300 | 27000 | ИФС-350 | 350 | 24050
ИС-377 | 350 | Договорная | ИФС-400 | 400 | 36950
ИС-426 | 400 | Договорная | ИФС-500 | 500 | 43500
ИС-530 | 500 | Договорная | ИФС-600 | 600 | Договорная
ИС-630 | 600 | Договорная | ИФС-700 | 700 | Договорная
ИС-720 | 700 | Договорная | ИФС-800 | 800 | Договорная
Изолирующие соединения ГИС |  |  | Компенсаторы сильфонные КСО
Наименование | Ду, мм | Цена с НДС, руб. | Наименование | Ду, мм | Цена с НДС, руб.
ГИС -Р15 (резьбовое) | 15 | 150 | КСОФ 50-16 | 50 | 4274
ГИС -Р20 (резьбовое) | 20 | 250 | КСОФ 65-16 | 65 | 5415
ГИС -Р25 (резьбовое) | 25 | 350 | КСОФ 80-16 | 80 | 5984
ГИС -Р32 (резьбовое) | 32 | 400 | КСОФ 100-16 | 100 | 14533
ГИС -Р40 (резьбовое) | 40 | 470 | КСОФ 150-16 | 150 | 19236
ГИС -Р50 (резьбовое) | 50 | 650 | КСОФ 200-16 | 100 | 27357
ГИС -С15 (приварное) | 15 | 150 | КСОФ 250-16 | 250 | 35764
ГИС -С20 (приварное) | 20 | 250 | КСОФ 300-16 | 300 | 40893
ГИС -С25 (приварное) | 25 | 350 | КСОФ 400-16 | 400 | 51923
ГИС -С32 (приварное) | 32 | 400
ГИС -С40 (приварное) | 40 | 470
ГИС -С50 (приварное) | 50 | 650

## АРМАТУРА_8
Внимание! Прайс-лист в процессе обновления! Просим уточнять цены по телефону!
ООО "Газмашстрой"
410012, г. Саратов, ул. Зарубина, д. 72
www.газмашстрой.рф zakaz@gazmashstroi.ru
Тел.:+7 (8452) 25-48-35
Дополнительный телефон: +7 (9271) 52-23-78
Линзовые компенсаторы КЛО |  |  |  | Линзовые компенсаторы КДМ
Наименование | Ду, мм | Цена с НДС, руб. |  | Наименование | Ду, мм | Цена с НДС, руб.
КЛО-100-16-2-Ф | 100 | 14950 |  | КДМ-100 | 100 | 23050
КЛО-150-16-2-Ф | 150 | 16560 |  | КДМ-150 | 150 | 26060
КЛО-200-16-2-Ф | 200 | 20355 |  | КДМ-200 | 200 | 32620
КЛО-300-16-2-Ф | 300 | 29210 |  | КДМ-300 | 300 | 60780
КЛО-400-16-2-Ф | 400 | 40250 |  | КДМ-400 | 400 | 72015
Компенсаторы сильфонные
Номинальный диаметр DN, мм | Цена с НДС, руб. |  |  | Цена с НДС, руб. |  |  | Номинальное давление PN, кгс/см2
| Осевой ход 30 (±15) мм |  |  | Осевой ход 60 (±30) мм
| без внутренней вставки |  | с внутренней вставкой | без внутренней вставки | с внутренней вставкой
Компенсатор осевой с окончанием под приварку
25 | 1863 |  | 2218 | --- | --- |  | 16
32 | 1951 |  | 2306 | --- | ---
40 | 2067 |  | 2426 | --- | ---
50 | 2156 |  | 2516 | --- | ---
65 | 2366 |  | 2730 | 3367 | 4004
80 | 2639 |  | 3094 | 3913 | 4732
100 | 3041 |  | 3778 | 4976 | 5529
125 | 4055 |  | 4884 | 5714 | 6820
150 | 4665 |  | 5692 | 7185 | 8398
200 | 5878 |  | 7185 | 8398 | 10263
250 | 7557 |  | 9068 | 10485 | 13130
300 | 9351 |  | 11713 | 13413 | 17002 |  | 10
350 | 16932 |  | 20366 | 22260 | 26641
400 | 18945 |  | 22970 | 24865 | 29838
500 | 23206 |  | 30971 | 32996 | 40023
Компенсатор осевой с фланцевым соединением
25 | 2484 |  | 2838 | --- | --- |  | 16
32 | 2750 |  | 3193 | --- | ---
40 | 2875 |  | 3415 | --- | ---
50 | 3235 |  | 3774 | --- | ---
65 | 3822 |  | 4459 | --- | ---
80 | 4550 |  | 5278 | 5369 | 6097
100 | 5714 |  | 6635 | 6451 | 7280
125 | 6727 |  | 7557 | 7833 | 9031
150 | 7931 |  | 9331 | 9611 | 10823
200 | 10917 |  | 12503 | 13249 | 14742
250 | 14546 |  | 16529 | 17286 | 19269
300 | 18041 |  | 20402 | 21347 | 23803 |  | 10
350 | 29009 |  | 33509 | 33982 | 37416
400 | 36705 |  | 40968 | 42626 | 46652
500 | 54437 |  | 61226 | 63133 | 69803

## ALSO_1
Внимание! Прайс-лист в процессе обновления! Просим уточнять цены по телефону!
ООО "Газмашстрой"
410012, г. Саратов, ул. Зарубина, д. 72
www.газмашстрой.рф zakaz@gazmashstroi.ru
Тел.:+7 (8452) 25-48-35
Дополнительный телефон: +7 (9271) 52-23-78
Краны шаровые ALSO Ст. 20 фланец/фланец редуцированные |  |  |  | Краны шаровые ALSO Ст. 09Г2С фланец/фланец редуцированные
Наименование | Ду, мм | Ру, бар | Цена с НДС, руб. | Наименование | Ду, мм | Ру, бар | Цена с НДС, руб.
КШФ01540-01 | 15/15 | 40 | 980 | КШФRS01540-02 | 15/15 | 40 | 1989
КШФ02040-01 | 20/15 | 40 | 1130 | КШФRS02040-02 | 20/15 | 40 | 2288
КШФ02540-01 | 25/20 | 40 | 1375 | КШФRS02540-02 | 25/20 | 40 | 2781
КШФ03240-01 | 32/25 | 40 | 1495 | КШФRS03240-02 | 32/25 | 40 | 3027
КШФ04040-01 | 40/32 | 40 | 1555 | КШФRS04040-02 | 40/32 | 40 | 3279
КШФ05040-01 | 50/40 | 40 | 1720 | КШФRS05040-02 | 50/40 | 40 | 3636
КШФ06516-01 | 65/50 | 16 | 2115 | КШФRS06516-02 | 65/50 | 16 | 4462
КШФ06525-01 | 65/50 | 25 | 2285 | КШФRS06525-02 | 65/50 | 25 | 4612
КШФ08016-01 | 80/65 | 16 | 2595 | КШФRS08016-02 | 80/65 | 16 | 5271
КШФ08025-01 | 80/65 | 25 | 2695 | КШФRS08025-02 | 80/65 | 25 | 5441
КШФ10016-01 | 100/76 | 16 | 3050 | КШФRS10016-02 | 100/76 | 16 | 6430
КШФ10025-01 | 100/76 | 25 | 3250 | КШФRS10025-02 | 100/76 | 25 | 6880
КШФ12516-01 | 125/76 | 16 | 6099 | КШФRS12516-02 | 125/100 | 16 | 12197
КШФ12525-01 | 125/100 | 25 | 6505 | КШФRS12525-02 | 125/100 | 25 | 12747
КШФ15016-01 | 150/125 | 16 | 7320 | КШФRS15016-02 | 150/125 | 16 | 14661
КШФ15025-01 | 150/125 | 25 | 7930 | КШФRS15025-02 | 150/125 | 25 | 15661
КШФ20016-01 | 200/150 | 16 | 14335 | КШФRS20016-02 | 200/150 | 16 | 28668
КШФ20025-01 | 200/150 | 25 | 16215 | КШФRS20025-02 | 200/150 | 25 | 30668
КШФП20016-01 | 200/180 | 16 | 20230 | КШФПRS20016-02 | 200/150 | 16 | 44052
КШФП20025-01 | 200/180 | 25 | 22110 | КШФПRS20025-02 | 200/150 | 25 | 46052
КШФ25016-01 | 250/180 | 16 | 22260 | КШФRS25016-02 | 250/200 | 16 | 52857
КШФ25025-01 | 250/180 | 25 | 24395 | КШФRS25025-02 | 250/200 | 25 | 57857
КШФ30016-01 | 300/250 | 16 | 106000 | КШФRS30016-02 | 300/250 | 16 | 181727
Краны шаровые ALSO Ст. 20 сварка/сварка редуцированные |  |  |  | Краны шаровые ALSO Ст. 09Г2С сварка/сварка редуцированные
Наименование | Ду, мм | Ру, бар | Цена с НДС, руб. | Наименование | Ду, мм | Ру, бар | Цена с НДС, руб.
КШП01540-01 | 15/15 | 40 | 760 | КШПRS01540-02 | 15/15 | 40 | 1540
КШП02040-01 | 20/15 | 40 | 815 | КШПRS02040-02 | 20/15 | 40 | 1663
КШП02540-01 | 25/20 | 40 | 815 | КШПRS02540-02 | 25/20 | 40 | 1672
КШП03240-01 | 32/25 | 40 | 865 | КШПRS03240-02 | 32/25 | 40 | 1751
КШП04040-01 | 40/32 | 40 | 1120 | КШПRS04040-02 | 40/32 | 40 | 2365
КШП05040-01 | 50/40 | 40 | 1220 | КШПRS05040-02 | 50/40 | 40 | 2679
КШП06525-01 | 65/50 | 25 | 1675 | КШПRS06525-02 | 65/50 | 25 | 3375
КШП08025-01 | 80/65 | 25 | 2085 | КШПRS08025-02 | 80/65 | 25 | 4462
КШП10025-01 | 100/76 | 25 | 2440 | КШПRS10025-02 | 100/76 | 25 | 4823
КШП12525-01 | 125/100 | 25 | 5185 | КШПRS12525-02 | 125/100 | 25 | 10795
КШП15025-01 | 150/125 | 25 | 5995 | КШПRS15025-02 | 150/125 | 25 | 12388
КШП20025-01 | 200/150 | 25 | 12200 | КШПRS20025-02 | 200/150 | 25 | 25308
КШПП20025-01 | 200/150 | 25 | 18195 | КШПRS20025-02 | 200/150 | 25 | 41655
КШП25025-01 | 250/200 | 25 | 19415 | КШПRS25025-02 | 250/200 | 25 | 161388
КШП30016-01 | 300/250 | 16 | 90300 | КШПRS30016-02 | 300/250 | 16 | 161388
Краны шаровые ALSO Ст. 20 муфта/муфта редуцированные |  |  |  | Краны шаровые ALSO Ст. 09Г2С муфта/муфта редуцированные
Наименование | Ду, мм | Ру, бар | Цена с НДС, руб. | Наименование | Ду, мм | Ру, бар | Цена с НДС, руб.
КШМ01540-01 | 15/15 | 40 | 795 | КШМ0RS1540-02 | 15/15 | 40 | 1602
КШМ02040-01 | 20/15 | 40 | 835 | КШМRS02040-02 | 20/15 | 40 | 1690
КШМ02540-01 | 25/20 | 40 | 915 | КШМRS02540-02 | 25/20 | 40 | 1857
КШМ03240-01 | 32/25 | 40 | 1070 | КШМRS03240-02 | 32/25 | 40 | 2147
КШМ04040-01 | 40/32 | 40 | 1220 | КШМRS04040-02 | 40/32 | 40 | 2518
КШМ05040-01 | 50/40 | 40 | 1425 | КШМRS05040-02 | 50/40 | 40 | 2855
КШМ06525-01 | 65/50 | 25 | 1625 | КШМRS06525-02 | 65/50 | 25 | 3285
КШМ08025-01 | 80/65 | 25 | 2595 | КШМRS08025-02 | 80/65 | 25 | 5235
Краны шаровые ALSO Ст. 20 фланец/фланец полнопроходные в строительную длину задвижки
Наименование | Ду, мм | Ру, бар | Цена с НДС, руб
КШФ05040-01 | 50/45 | 40 | 2538
КШФ08016-01 | 80/76 | 16 | 4118
КШФ08025-01 | 80/76 | 25 | 4315
КШФ10016-01 | 100/100 | 16 | 6295
КШФ10025-01 | 100/100 | 25 | 6510

## ALSO_2
Внимание! Прайс-лист в процессе обновления! Просим уточнять цены по телефону!
ООО "Газмашстрой"
410012, г. Саратов, ул. Зарубина, д. 72
www.газмашстрой.рф zakaz@gazmashstroi.ru
Тел.:+7 (8452) 25-48-35
Дополнительный телефон: +7 (9271) 52-23-78
Краны шаровые ALSO Ст. 20 фланец/фланец полнопроходные |  |  |  | Краны шаровые ALSO Ст. 09Г2С фланец/фланец полнопроходные
Наименование | Ду, мм | Ру, бар | Цена с НДС, руб. | Наименование | Ду, мм | Ру, бар | Цена с НДС, руб.
КШФП04040-01 | 40 | 40 | 1680 | КШФПRS04040-02 | 40 | 40 | 3647
КШФП05040-01 | 50 | 40 | 1880 | КШФПRS05040-02 | 50 | 40 | 4111
КШФП06516-01 | 65 | 16 | 2595 | КШФПRS06516-02 | 65 | 16 | 5183
КШФП06525-01 | 65 | 25 | 2695 | КШФПRS06525-02 | 65 | 25 | 5333
КШФП08016-01 | 80 | 16 | 3050 | КШФПRS08016-02 | 80 | 16 | 6167
КШФП08025-01 | 80 | 25 | 3255 | КШФПRS08025-02 | 80 | 25 | 6337
КШФП10016-01 | 100 | 16 | 5995 | КШФПRS10016-02 | 100 | 16 | 12114
КШФП10025-01 | 100 | 25 | 6200 | КШФПRS10025-02 | 100 | 25 | 12564
КШФП12516-01 | 125 | 16 | 7320 | КШФПRS12516-02 | 125 | 16 | 14661
КШФП12525-01 | 125 | 25 | 7675 | КШФПRS12525-02 | 125 | 25 | 15211
КШФП15016-01 | 150 | 16 | 12705 | КШФПRS15016-02 | 150 | 16 | 25447
КШФП15025-01 | 150 | 25 | 14910 | КШФПRS15025-02 | 150 | 25 | 26447
КШФП25016-01 | 250 | 16 | 106000 | КШФПRS25016-02 | 250 | 25 | 179200
Краны шаровые ALSO Ст. 20 сварка/сварка полнопроходные |  |  |  | Краны шаровые ALSO Ст. 09Г2С сварка/сварка полнопроходные
Наименование | Ду, мм | Ру, бар | Цена с НДС, руб. | Наименование | Ду, мм | Ру, бар | Цена с НДС, руб.
КШПП04040-01 | 40 | 40 | 1220 | КШППRS04040-02 | 40 | 40 | 2733
КШПП05040-01 | 50 | 40 | 1675 | КШППRS05040-02 | 50 | 40 | 3575
КШПП06525-01 | 65 | 25 | 2035 | КШППRS06525-02 | 65 | 25 | 4462
КШПП08025-01 | 80 | 25 | 2440 | КШППRS08025-02 | 80 | 25 | 4928
КШПП10025-01 | 100 | 25 | 5185 | КШППRS10025-02 | 100 | 25 | 10480
КШПП12525-01 | 125 | 25 | 6710 | КШППRS12525-02 | 125 | 25 | 13433
КШПП15025-01 | 150 | 25 | 11185 | КШППRS15025-02 | 150 | 25 | 22261
КШПП25016-01 | 250 | 25 | 90300 | КШППRS25016-02 | 250 | 25 | 161388
Краны шаровые ALSO Ст. 20 фланец/фланец под редуктор под электропривод редуцированные |  |  |  | Краны шаровые ALSO Ст. 09Г2С фланец/фланец под редуктор, под электропривод редуцированные
Наименование | Ду, мм | Ру, бар | Цена с НДС, руб. | Наименование | Ду, мм | Ру, бар | Цена с НДС, руб
КШФ04040-01 | 40/32 | 40 | 1945 | КШФRS06516-02 | 65/50 | 16 | 5622
КШФ05040-01 | 50/40 | 40 | 2150 | КШФRS06525-02 | 65/50 | 25 | 5811
КШФ06516-01 | 65/50 | 16 | 2645 | КШФRS08016-02 | 80/65 | 16 | 6641
КШФ06525-01 | 65/50 | 25 | 2860 | КШФRS08025-02 | 80/65 | 25 | 6856
КШФ08016-01 | 80/65 | 16 | 3245 | КШФRS10016-02 | 100/76 | 16 | 8102
КШФ08025-01 | 80/65 | 25 | 3370 | КШФRS10025-02 | 100/76 | 25 | 8669
КШФ10016-01 | 100/76 | 16 | 3810 | КШФRS12516-02 | 125/100 | 16 | 15368
КШФ10025-01 | 100/76 | 25 | 4065 | КШФRS12525-02 | 125/100 | 25 | 16061
КШФ12516-01 | 125/100 | 16 | 7625 | КШФRS12525-02 | 150/125 | 16 | 18473
КШФ12525-01 | 125/100 | 25 | 8130 | КШФRS15025-02 | 150/125 | 25 | 19733
КШФ15016-01 | 150/125 | 16 | 9150 | КШФRS20016-02 | 200/150 | 16 | 36122
КШФ15025-01 | 150/125 | 25 | 9910 | КШФRS20025-02 | 200/150 | 25 | 38642
КШФ20016-01 | 200/150 | 16 | 17915 | КШФПRS20016-02 | 200/180 | 16 | 55505
КШФ20025-01 | 200/150 | 25 | 20270 | КШФПRS20025-02 | 200/180 | 25 | 58025
КШФП20016-01 | 200/150 | 16 | 25285 | КШФRS25016-02 | 250/180 | 16 | 66600
КШФП20025-01 | 200/150 | 25 | 28350 | КШФRS25025-02 | 250/180 | 25 | 72900
КШФ25016-01 | 250/200 | 16 | 27830 | КШФRS30016-02 | 300/250 | 16 | 228976
КШФ25025-01 | 250/200 | 25 | 30495
КШФ30016-01 | 300/250 | 16 | 78670
Краны шаровые ALSO Ст. 20 сварка/сварка под редуктор под электропривод редуцированные |  |  |  | Краны шаровые ALSO Ст. 09Г2С сварка/сварка под редуктор, под электропривод редуцированные
Наименование | Ду, мм | Ру, бар | Цена с НДС, руб. | Наименование | Ду, мм | Ру, бар | Цена с НДС, руб.
КШП04040-01 | 40/32 | 40 | 1400 | КШПRS06525-02 | 65/50 | 25 | 4504
КШП05040-01 | 50/40 | 40 | 1525 | КШПRS08025-02 | 80/65 | 25 | 5622
КШП06525-01 | 65/50 | 25 | 2095 | КШПRS10025-02 | 100/76 | 25 | 6077
КШП08025-01 | 80/65 | 25 | 2605 | КШПRS12525-02 | 125/100 | 25 | 13602
КШП10025-01 | 100/76 | 25 | 3050 | КШПRS15025-02 | 150/125 | 25 | 15609
КШП12525-01 | 125/100 | 25 | 6480 | КШПRS20025-02 | 200/150 | 25 | 31888
КШП15025-01 | 150/125 | 25 | 7500 | КШППRS20025-02 | 200/180 | 25 | 52498
КШП20025-01 | 200/150 | 25 | 15250 | КШПRS25025-02 | 250/200 | 25 | 203349
КШПП20025-01 | 200/150 | 25 | 22745 | КШПRS30016-02 | 300/250 | 16 | 203349
КШП25025-01 | 250/200 | 25 | 24270
КШП30016-01 | 300/250 | 16 | 65110

## МАЛЕН_1
Внимание! Прайс-лист в процессе обновления! Просим уточнять цены по телефону!
ООО "Газмашстрой"
410012, г. Саратов, ул. Зарубина, д. 72
www.газмашстрой.рф zakaz@gazmashstroi.ru
Тел.:+7 (8452) 25-48-35
Дополнительный телефон: +7 (9271) 52-23-78
Краны шаровые производства ЗАО «Мален»
Краны шаровые полнопроходные PN16 с резьбовым присоединением |  | Краны шаровые полнопроходные PN16 с фланцевым присоединением
Наименование | Цена с НДС, руб. | Наименование | Цена с НДС, руб.
КШ-15р | 2167 | КШ-15ф | 2912
КШ-20р | 2332 | КШ-15ф с ответными фланцами | 3353
КШ-25р | 2912 | КШ-20ф | 3188
КШ-32р | 3188 | КШ-20ф с ответными фланцами | 3629
КШ-40р | 3400 | КШ-25ф | 3450
КШ-50р | 5009 | КШ-25ф с ответными фланцами | 3947
|  | КШ-32ф | 3933
Краны шаровые полнопроходные PN16 с присоединением под сварку |  | КШ-32ф с ответными фланцами | 4471
|  | КШ-40ф | 4264
Наименование | Цена с НДС, руб. | КШ-40ф с ответными фланцами | 4913
|  | КШ-50ф | 6072
КШ-15с | 2442.51 | КШ-50ф с ответными фланцами | 6817
КШ-20с | 2553 | КШ-65ф | 10086
КШ-25с | 2980.8 | КШ-65ф с ответными фланцами | 10814
КШ-32с | 3408.6 | КШ-80ф | 13047
КШ-40с | 3905.28 | КШ-80ф с ответными фланцами | 13712
КШ-50с | 5230.15 | КШ-100ф | 17250
КШ-65с | 9785.24 | КШ-100ф с ответными фланцами | 18416
КШ-80с | 11830.15 | КШ-125ф | 33822
КШ-100с | 15217.34 | КШ-125ф с ответными фланцами | 34913
КШ-125с | 31350.38 | КШ-150ф | 43532
КШ-150с | 41988.73 | КШ-150ф с ответными фланцами | 45087
КШ-200с | 73560.72 | КШ-200ф | 79444
КШ-200с (с редуктором) | 85595.97 | КШ-200ф с ответными фланцами | 82984
КШ-250с (с редуктором) | 212835.25 | КШ-200ф (с редуктором) | 91479
КШ-300с (с редуктором) | 371524 | КШ-200ф (с ответными фланцами и редуктором) | 95019
|  | КШ-250ф (с редуктором) | 220049
Краны шаровые PN16 с ручным редуктором с присоединением под сварку |  | КШ-250ф ( с ответными фланцами и редуктором) | 228830
|  | КШ-300ф ( с редуктором) | 382672
Наименование | Цена с НДС, руб. | КШ-300ф ( с ответными фланцами и редуктором) | 404000
КШ-150с (р) (с редуктором Q-800 S) | 1838 | Краны шаровые PN16 с ручным редуктором с фланцевым присоединением
КШ-200с (р) (с редуктором Q-2000 S) | 1921
КШ-300с (р) (с редуктором Q-4000 S) | 2243 | Наименование | Цена с НДС, руб.
Краны шаровые PN16 с электроприводом с присоединением под сварку |  | КШ-150ф (р) (с редуктором Q-800 S) | 48707
|  | КШ-150ф (р) (с редуктором Q-800 S с отв. фланцами) | 50272
Наименование | Цена с НДС, руб. | КШ-200ф (р) (с редуктором Q-2000 S) | 70167
|  | КШ-200ф (р) (с редуктором Q-2000 S с отв. фланцами) | 72831
КШ-50с(э) (с электроприводом ГЗ-ОФВ-100/7,5) | 62360 | КШ-300ф (р) (с редуктором Q-4000 S) | 304908
КШ-65с(э) (с электроприводом ГЗ-ОФВ-100/7,5) | 66028 | КШ-300ф (р) (с редуктором Q-4000 S с отв. фланцами) | 308696
КШ-80с(э) (с электроприводом ГЗ-ОФВ-200/15) | 68903
КШ-100с(э) (с электроприводом ГЗ-ОФВ-200/15) | 71630 | Краны шаровые PN16 с электроприводом с фланцевым присоединением
КШ-125с(э) (с электроприводом ГЗ-ОФВ-630/15) | 105504
КШ-150с(э) (с электроприводом ГЗ-ОФВ-1200/15) | 120075 | Наименование | Цена с НДС, руб.
КШ-200с(э) (с электроприводом ГЗ-ОФВ-1600/15) | 150673
КШ-300с(э) (с электроприводом ГЗ-ОФВ-5000/15) | 372777 | КШ-50ф (э) (с электроприводом ГЗ-ОФВ-100/7,5) | 63038
|  | КШ-50ф (э) (с ГЗ-ОФВ-100/7,5 с отв. фланцами) | 63638
Краны шаровые полнопроходные PN16 для безколодезной установки. Удлинитель штока 1500 мм |  | КШ-65ф (э) (с электроприводом ГЗ-ОФВ-100/7,5) | 66270
|  | КШ-65ф (э) (с ГЗ-ОФВ-100/7,5 с отв. фланцами) | 66856
Наименование | Цена с НДС, руб. | КШ-80ф (э) (с электроприводом ГЗ-ОФВ-200/15) | 69882
|  | КШ-80ф (э) (с ГЗ-ОФВ-200/7,5 с отв. фланцами) | 70418
КШ-50п | 19081 | КШ-100ф (э) (с электроприводом ГЗ-ОФВ-200/15) | 73266
КШ-65п | 27148 | КШ-100ф (э) (с ГЗ-ОФВ-200/15 с отв. фланцами) | 74205
КШ-80п | 31990 | КШ-125ф (э) (с электроприводом ГЗ-ОФВ-630/15) | 107494
КШ-100п | 39016 | КШ-125ф (э) (с ГЗ-ОФВ-630/15 с отв. фланцами) | 108373
КШ-125п | 63918 | КШ-150ф (э) (с электроприводом ГЗ-ОФВ-1200/15) | 121318
КШ-150п | 71382 | КШ-150ф (э) (с ГЗ-ОФВ-1200/15 с отв. фланцами) | 122570
КШ-200п | 78050 | КШ-200ф (э) (с электроприводом ГЗ-ОФВ-1600/15) | 153006
КШ-200п ( с редуктором) | 95983 | КШ-200ф (э) (с ГЗ-ОФВ-1600/15 с отв. фланцами) | 155137
КШ-250п ( с редуктором) | 259718 | КШ-300ф (э) (с электроприводом ГЗ-ОФВ-5000/15) | 387928
КШ-300п (с редуктором) | 442027 | КШ-300ф (э) (с ГЗ-ОФВ-5000/15 с отв. фланцами) | 390959
* – при удлинении штока на каждые 100 мм цена увеличивается на 708 руб. с НДС.

## МАЛЕН_2
ООО "Газмашстрой"
410012, г. Саратов, ул. Зарубина, д. 72
www.газмашстрой.рф zakaz@gazmashstroi.ru
Тел.:+7 (8452) 25-48-35
Дополнительный телефон: +7 (9271) 52-23-78
Краны шаровые производства ЗАО «Мален»
Краны шаровые полнопроходные PN16 изолирующие с резьбовым присоединением |  | Краны шаровые PN16 изолирующие с фланцевым присоединением
Наименование | Цена с НДС, руб. | Наименование | Цена с НДС, руб.
КШИ-20р | 3638 | КШИ-20ф | 3569.08
КШИ-25р | 4361 | КШИ-20ф с ответными фланцами | 3871.43
КШИ-32р | 4471 | КШИ-25ф | 5216.23
КШИ-40р | 4802 | КШИ-25ф с ответными фланцами | 5657.95
КШИ-50р | 6927 | КШИ-32ф | 5657.95
|  | КШИ-32ф с ответными фланцами | 6196.09
Краны шаровые полнопроходные PN16 изолирующие с присоединением под сварку |  | КШИ-40ф | 6292.68
|  | КШИ-40ф с ответными фланцами | 6830.83
Наименование | Цена с НДС, руб. | КШИ-50ф | 8362.64
|  | КШИ-50ф с ответными фланцами | 9080.17
КШИ-20с | 3217 | КШИ-65ф | 12118.72
КШИ-25с | 4471 | КШИ-65ф с ответными фланцами | 12796.11
КШИ-32с | 4692 | КШИ-80ф | 14590.09
КШИ-40с | 5216 | КШИ-80ф с ответными фланцами | 15330.19
КШИ-50с | 7148 | КШИ-100ф | 20122.43
КШИ-65с | 11241 | КШИ-100ф с ответными фланцами | 20887.75
КШИ-80с | 13273 | КШИ-125ф | 37254.24
КШИ-100с | 17506 | КШИ-125ф с ответными фланцами | 38345.65
КШИ-125с | 34783 | КШИ-150ф | 47521.22
КШИ-150с | 45978 | КШИ-150ф с ответными фланцами | 49076.78
КШИ-200с | 83441 | КШИ-200ф | 89323.7
КШИ-200с ( с редуктором) | 95476 | КШИ-200ф с ответными фланцами | 92864.21
КШИ-250с ( с редуктором) | 247544 | КШИ-200ф (с редуктором) | 101358.95
КШИ-300с ( с редуктором) | 416017 | КШИ-200ф (с ответными фланцами и редуктором) | 104899.46
|  | КШИ-250ф (с редуктором) | 254757
|  | КШИ-250ф (с ответными фланцами и редукторм) | 263539
|  | КШИ-300ф (с редукторм) | 427165
|  | КШИ-300ф (с отыетными фланцами и редукторм) | 448493
Соединения изолирующие производства ЗАО «Мален»
Соединения изолирующие с резбовым присоединением |  | Соединения изолирующие с фланцевым присоединением
Наименование | Цена с НДС, руб. | Наименование | Цена с НДС, руб.
СИ-20р | 2180 | СИ-20ф | 2779
СИ-25р | 2277 | СИ-20ф с ответными фланцами | 3156
СИ-32р | 2401 | СИ-25ф | 2801
СИ-40р | 2512 | СИ-25ф с ответными фланцами | 3751
СИ-50р | 3050 | СИ-32ф | 3450
|  | СИ-32ф с ответными фланцами | 4002
Соединения изолирующие м присоединением под сварку |  | СИ-40ф | 3588
Наименование | Цена с НДС, руб. | СИ-40ф с ответными фланцами | 4085
|  | СИ-50ф | 4375
СИ-20с | 2277 | СИ-50ф с ответными фланцами | 5078
СИ-25с | 2390 | СИ-65ф | 4465
СИ-32с | 2498 | СИ-65ф с ответными фланцами | 5319
СИ-40с | 2663 | СИ-80ф | 5269
СИ-50с | 3353 | СИ-80ф с ответными фланцами | 5821
СИ-65с | 3964 | СИ-100ф | 6524
СИ-80с | 4666 |  | 7138
СИ-100с | 5721 | СИ-100ф с ответными фланцами | 11040
СИ-125с | 8581 | СИ-125ф с ответными фланцами | 13085
СИ-150с | 9973 | СИ-150ф | 11931
СИ-200с | 14821 | СИ-150ф с ответными фланцами | 13975
СИ-250с | 52063 | СИ-200ф | 16484
СИ-300с | 66740 | СИ-200ф с ответными фланцами | 19382
|  | СИ-250ф | 59276
Установка для присоединения к действующим сетям без снижения давления |  | СИ-250ф с ответными фланцами | 68058
Наименование | Цена с НДС, руб. | СИ-300ф | 77888
|  | СИ-300ф с ответными фланцами | 99215
УВГ-100 | 279078
УВГ-200 | 305656

## ТЕРМОБРЕСТ_1
Внимание! Прайс-лист в процессе обновления! Просим уточнять цены по телефону!
ООО "Газмашстрой"
410012, г. Саратов, ул. Зарубина, д. 72
www.газмашстрой.рф zakaz@gazmashstroi.ru
Тел.:+7 (8452) 25-48-35
Дополнительный телефон: +7 (9271) 52-23-78
Клапаны в алюминиевом корпусе производства ООО СП «Термобрест» в общепромышленном исполнении
1. Клапаны двухпозиционные для газовых сред производства ООО СП «Термобрест»
Без регулятора расхода | Цена с НДС, руб. | Ду, мм | С регулятором расхода | Цена с НДС, руб. | Без регулятора расхода | Цена с НДС, руб. | Ду, мм | С регулятором расхода | Цена с НДС, руб.
муфтовые |  |  |  |  | фланцевые
ВН1/2Н-0,2 ** | 4668 | 15 | --- | --- | ВН1Н-4 ФЛ.** | 9965 | 25 | ВН1Н-4К ФЛ.** | 12569
ВН1/2Н-0,2 | 5566 | 15 | --- | --- | ВН1Н-4 ФЛ. | 10953 | 25 | ВН1Н-4К ФЛ.** | 13557
ВН1/2Н-4 ** | 6195 | 15 | ВН1/2Н-4К ** | 7991 | ВН1Н-6 ФЛ. | 14274 | 25 | --- | ---
ВН1/2Н-4 | 7093 | 15 | ВН1/2Н-4К | 8888 | ВН1 1/4Н-1 ФЛ. | 11313 | 32 | ВН1 1/4Н-1К ФЛ. | 13916
ВН1/2Н-6 | 8977 | 15 | --- | --- | ВН1 1/4Н-3 ФЛ. | 13738 | 32 | ВН1 1/4Н-3К ФЛ. | 16250
ВН3/4Н-0,2 ** | 5297 | 20 | --- | --- | ВН1 1/4Н-6 ФЛ. | 17596 | 32 | --- | ---
ВН3/4Н-0,2 | 6195 | 20 | --- | --- | ВН1 1/2Н-1 ФЛ. | 13557 | 40 | ВН1 1/2Н-1К ФЛ. | 16339
ВН3/4Н-4 ** | 6733 | 20 | ВН3/4Н-4 ** | 8441 | ВН1 1/2Н-2 ФЛ. | 19751 | 40 | ВН1 1/2Н-2К ФЛ. | 22624
ВН3/4Н-4 | 7631 | 20 | ВН3/4Н-4 | 9337 | ВН1 1/2Н-3 ФЛ. | 23522 | 40 | ВН1 1/2Н-3К ФЛ. | 26664
ВН 3/4Н-6 | 9605 | 20 | --- | --- | ВН1 1/2Н-6 ФЛ. | 26664 | 40 | --- | ---
ВН 1Н-0,2 ** | 5836 | 25 | --- | --- | ВН2Н-1 ФЛ. | 16160 | 50 | ВН2Н-1К ФЛ. | 18943
ВН 1Н-0,2 | 6733 | 25 | --- | --- | ВН2Н-2 ФЛ. | 22446 | 50 | ВН2Н-2К ФЛ. | 25048
ВН 1Н-4 ** | 7722 | 25 | ВН1Н-4К ** | 10416 | ВН2Н-3 ФЛ. | 25318 | 50 | ВН2Н-3К ФЛ. | 29538
ВН 1Н-4 | 8619 | 25 | ВН1Н-4К | 11313 | ВН2Н-6 ФЛ. | 28370 | 50 | --- | ---
ВН 1Н-6 | 10324 | 25 | --- | --- | ВН2 1/2Н-0,5 | 24779 | 65 | ВН2 1/2Н-0,5К | 29179
ВН1 1/4Н-1 | 8170 | 32 | ВН1 1/4Н-1К | 10684 | ВН2 1/2Н-1 | 30616 | 65 | ВН2 1/2Н-1К | 35013
ВН1 1/4Н-3 | 9877 | 32 | ВН1 1/4Н-2К | 12389 | ВН2 1/2Н-3 | 35373 | 65 | ВН2 1/2Н-3К | 39772
ВН1 1/4Н-6 | 12389 | 32 | --- | --- | ВН2 1/2Н-6 | 39952 | 65 | --- | ---
ВН1 1/2Н-1 | 11670 | 40 | ВН1 1/2Н-1К | 14364 | ВН3Н-0,5 | 36541 | 80 | ВН3Н-0,5К | 41300
ВН1 1/2Н-2 | 15262 | 40 | ВН1 1/2Н-2К | 17956 | ВН3Н-1 | 41928 | 80 | ВН3Н-1К | 46327
ВН1 1/2Н-3 | 19751 | 40 | ВН1 1/2Н-3К | 22446 | ВН3Н-3 | 47943 | 80 | ВН3Н-3К | 54227
ВН1 1/2Н-6 | 21547 | 40 | --- | --- | ВН3Н-6 | 53689 | 80 | --- | ---
ВН2Н-1 | 13467 | 50 | ВН2Н-1К | 16160 | ВН4Н-0,5 | 44530 | 100 | ВН4Н-0,5К | 50905
ВН2Н-2 | 16160 | 50 | ВН2Н-2К | 18854 | ВН4Н-1 | 50277 | 100 | ВН4Н-1К | 56471
ВН2Н-3 | 20650 | 50 | ВН2Н-3К | 23343 | ВН4Н-3 | 56561 | 100 | ВН4Н-3К | 64103
ВН2Н-6 | 22446 | 50 | --- | --- | ВН4Н-6 | 62846 | 100 | --- | ---
ВФ1/2Н-4 ** | 10416 | 15 | --- | ---
ВФ1/2Н-4 | 11313 | 15 | --- | ---
ВФ3/4Н-4 ** | 11042 | 20 | --- | ---
ВФ3/4Н-4 | 11940 | 20 | --- | ---
ВФ1Н-4 ** | 11940 | 25 | --- | ---
ВФ1Н-4 | 12838 | 25 | --- | ---
2. Клапаны трехпозиционные для газовых сред производства ООО СП «Термобрест» (ступенчатое регулирование) |  |  |  |  | 4. Клапаны отсечные с электромеханическим регулятором расхода для газовых сред производства ООО СП «Термобрест» (плавное регулирование)
Без регулятора расхода | Цена с НДС, руб. | Ду, мм | С регулятором расхода | Цена с НДС, руб. | Цены для клапанов указаны при комплектации электроприводом Regada SP0 280.0-02 BFC/03 с реостатным датчиком обратной связи (2000 Ом), климатического исполнения УЗ.1. При заказе клапана с иным приводом или в ином климатическом исполнении цена определяется на основании заявки и выставленного счета. |  | Ду, мм | С регулятором расхода | Цена с НДС, руб.
муфтовые | [6 empty] | муфтовые
ВН3/4В-0,2 | 15443 | 20 | --- | --- |  |  | 40 | ВН1 1/2М-1К | 43633
ВН3/4В-1 | 16160 | 20 | ВН3/4В-1К | 19751 |  |  | 40 | ВН1 1/2М-2К | 48570
ВН1В-0,2 | 17239 | 25 | --- | --- |  |  | 40 | ВН1 1/2М-3К | 53420
ВН1В-1 | 18135 | 25 | ВН1В-1К | 21726 |  |  | 50 | ВН2М-1К | 50995
ВН 1 1/2В-0,2 | 25497 | 40 | --- | --- |  |  | 50 | ВН2М-2К | 55842
ВН1 1/2В-1 | 30527 | 40 | ВН1 1/2В-1К | 35913 |  |  | 50 | ВН2М-3К | 60782
ВН2В-0,2 | 30527 | 50 | --- | --- |  |  | фланцевые
ВН2В-1 | 35913 | 50 | ВН2В-1К | 41300 |  |  | 40 | ВН1 1/2М-1К ФЛ. | 43633
фланцевые | [6 empty] | 40 | ВН1 1/2М-2К ФЛ. | 48570
ВН1В-0,2 ФЛ. | 17778 | 25 | --- | --- |  |  | 40 | ВН1 1/2М-3К ФЛ. | 53420
ВН1В-1 ФЛ. | 20289 | 25 | ВН1В-1К ФЛ. | 23792 |  |  | 50 | ВН2М-1К ФЛ. | 50995
ВН 1 1/2В-0,2 ФЛ. | 25497 | 40 | --- | --- |  |  | 50 | ВН2М-2К ФЛ. | 55842
ВН1 1/2В-1 ФЛ. | 30527 | 40 | ВН1 1/2В-1К ФЛ. | 35913 |  |  | 50 | ВН2М-3К ФЛ. | 60782
ВН2В-0,2 ФЛ. | 30527 | 50 | --- | --- |  |  | 65 | ВН2 1/2М-0,5К | 85562
ВН2В-1 ФЛ. | 35913 | 50 | ВН2В-1К ФЛ. | 41300 |  |  | 65 | ВН2 1/2М-1К | 90409
[7 empty] | 65 | ВН2 1/2М-3К | 93821
3. Клапаны двухпозиционные для жидких сред производства ООО СП «Термобрест» | [6 empty] | 80 | ВН3М-0,5К | 99745
Без регулятора расхода | Цена с НДС, руб. | Ду, мм | С регулятором расхода | Цена с НДС, руб. |  |  | 80 | ВН3М-1К | 105042
муфтовые | [6 empty] | 80 | ВН3М-3К | 110159
ВН1/2С-4 | 9427 | 15 | --- | --- |  |  | 100 | ВН4М-0,5К | 108994
ВН3/4С-4 | 10594 | 20 | --- | --- |  |  | 100 | ВН4М-1К | 114199
ВН1С-4 | 11313 | 25 | --- | --- |  |  | 100 | ВН4М-3К | 128476
ВНИМАНИЕ ! Позиции, обозначенные ** поставляются в обычном исполнении. Все цены указаны для климатического исполнения УЗ.1. В случае заказа клапанов с климатическим исполнением У2 цена увеличивается на 10%, а исполнением УХЛ2 — на 15%. Климатическому исполнению УХЛ1 соответствуют клапаны во взрывозащищенном исполнении. Поэтому в случае необходимости данного климатического исполнения следует заказывать клапаны во взрывозащищенном исполнении с указанием климатики (УХЛ1). Все клапаны по требованию заказчика могут поставляться с датчиком визуального и дистанционного контроля положения клапана (открыт-закрыт). В этом случае при заказе к обозначению клапана добавляется буква «П».

## ТЕРМОБРЕСТ_2
Внимание! Прайс-лист в процессе обновления! Просим уточнять цены по телефону!
ООО "Газмашстрой"
410012, г. Саратов, ул. Зарубина, д. 72
www.газмашстрой.рф zakaz@gazmashstroi.ru
Тел.:+7 (8452) 25-48-35
Дополнительный телефон: +7 (9271) 52-23-78
5. Клапаны с ручным взводом производства ООО СП «Термобрест»
Муфтовые | Цена с НДС, руб. |  | Ду, мм | Фланцевые | Цена с НДС, руб.
| с ручным взводом электрического типа | с механическим ручным взводом (М) |  |  | с ручным взводом электрического типа | с механическим ручным взводом (М)
ВН1/2Р-0,2 | 5747 | --- | 15 | --- | --- | ---
ВН1/2Р-4 | 7272 | --- | 15 | --- | --- | ---
ВН1/2Р(М) - 6 | 9158 | 4490 | 15 | --- | --- | ---
ВН3/4Р-0,2 | 6376 | --- | 20 | --- | --- | ---
ВН3/4Р-4 | 7812 | --- | 20 | --- | --- | ---
ВН3/4Р(М) - 6 | 9787 | 5028 | 20 | --- | --- | ---
ВН1Р-0,2 | 6912 | --- | 25 | --- | --- | ---
ВН1Р-4 | 8798 | --- | 25 | ВН1Р-4 ФЛ. | 11133 | ---
ВН1Р(М) - 6 | 10506 | 5926 | 25 | ВН1Р(М) - 6 ФЛ. | 14455 | 9877
ВН1 1/4Р-1 | 8348 | --- | 32 | ВН1 1/4Р-1 ФЛ. | 11492 | ---
ВН1 1/4Р-3 | 10056 | --- | 32 | ВН1 1/4Р-3 ФЛ. | 13916 | ---
ВН1 1/4Р(М) - 6 | 12569 | 7183 | 32 | ВН1 1/4Р(М) - 6 ФЛ. | 17778 | 12569
ВН1 1/2Р-1 | 11852 | --- | 40 | ВН1 1/2Р-1 ФЛ. | 13738 | ---
ВН1 1/2Р-2 | 15443 | --- | 40 | ВН1 1/2Р-2 ФЛ. | 19931 | ---
ВН1 1/2Р-3 | 19931 | --- | 40 | ВН1 1/2Р-3 ФЛ. | 23701 | ---
ВН1 1/2Р(М) - 6 | 21726 | 8081 | 40 | ВН1 1/2Р(М) - 6 ФЛ. | 26844 | 13467
ВН2Р-1 | 13646 | --- | 50 | ВН2Р-1 ФЛ. | 16339 | ---
ВН2Р-2 | 16339 | --- | 50 | ВН2Р-2 ФЛ. | 22624 | ---
ВН2Р-3 | 20829 | --- | 50 | ВН2Р-3 ФЛ. | 25497 | ---
ВН2Р(М) - 6 | 22624 | 10773 | 50 | ВН2Р(М) - 6 ФЛ. | 28551 | 16160
--- | --- | --- | 65 | ВН2 1/2Р-0,5 | 24959 | ---
--- | --- | --- | 65 | ВН2 1/2Р-1 | 30794 | ---
--- | --- | --- | 65 | ВН2 1/2Р-3 | 35553 | ---
--- | --- | --- | 65 | ВН2 1/2Р(М) - 6 | 40132 | 26934
--- | --- | --- | 80 | ВН3Р-0,5 | 36720 | ---
--- | --- | --- | 80 | ВН3Р-1 | 42107 | ---
--- | --- | --- | 80 | ВН3Р-3 | 48123 | ---
--- | --- | --- | 80 | ВН3Р(М) - 6 | 53867 | 35913
--- | --- | --- | 100 | ВН4Р-0,5 | 44711 | ---
--- | --- | --- | 100 | ВН4Р-1 | 50456 | ---
--- | --- | --- | 100 | ВН4Р-3 | 56741 | ---
--- | --- | --- | 100 | ВН4Р(М) - 6 | 63026 | 60153
6. Клапаны с медленным открытием производства ООО СП «Термобрест»
Тип клапана | Цена с НДС, руб. |  | Ду, мм | ВНИМАНИЕ ! Позиции, обозначенные ** поставляются в обычном исполнении. Все цены указаны для климатического исполнения УЗ.1. В случае заказа клапанов с климатическим исполнением У2 цена увеличивается на 10%, а исполнением УХЛ2 — на 15%. Климатическому исполнению УХЛ1 соответствуют клапаны во взрывозащищенном исполнении. Поэтому в случае необходимости данного климатического исполнения следует заказывать клапаны во взрывозащищенном исполнении с указанием климатики (УХЛ1). Все клапаны по требованию заказчика могут поставляться с датчиком визуального и дистанционного контроля положения клапана (открыт-закрыт). В этом случае при заказе к обозначению клапана добавляется буква «П».
| Муфтовые | Фланцевые
ВН1Т-4 | 10056 | 14095 | 25
ВН1Т-6 | 11581 | 15711 | 25
ВН1 1/4Т-1 | 16430 | 20919 | 32
ВН1 1/4Т-3 | 22265 | 25497 | 32
ВН1 1/4Т-6 | 24601 | 29806 | 32
ВН1 1/2Т-1 | 16430 | 20919 | 40
ВН1 1/2Т-2 | 19392 | 23343 | 40
ВН1 1/2Т-3 | 22265 | 25677 | 40
ВН1 1/2Т-6 | 24601 | 29898 | 40
ВН2Т-1 | 17057 | 21097 | 50
ВН2Т-2 | 20200 | 23432 | 50
ВН2Т-3 | 23254 | 28729 | 50
ВН2Т-6 | 25677 | 31423 | 50
ВН2 1/2Т-0.5 | --- | 39503 | 65
ВН2 1/2Т-1 | --- | 41118 | 65
ВН2 1/2Т-3 | --- | 57729 | 65
ВН2 1/2Т-6 | --- | 59076 | 65
ВН3Т-0.5 | --- | 44980 | 80
ВН3Т-1 | --- | 46687 | 80
ВН3Т-3 | --- | 58627 | 80
ВН3Т-6 | --- | 62846 | 80
ВН4Т-0.5 | --- | 59254 | 100
ВН4Т-1 | --- | 61051 | 100
ВН4Т-3 | --- | 62846 | 100
ВН4Т-6 | --- | 76313 | 100

## ТЕРМОБРЕСТ_3
Внимание! Прайс-лист в процессе обновления! Просим уточнять цены по телефону!
ООО "Газмашстрой"
410012, г. Саратов, ул. Зарубина, д. 72
www.газмашстрой.рф zakaz@gazmashstroi.ru
Тел.:+7 (8452) 25-48-35
Дополнительный телефон: +7 (9271) 52-23-78
Клапаны в стальном и чугунном корпусе производства ООО СП «Термобрест»
1. Клапаны двухпозиционные для газовых сред производства ООО СП «Термобрест»
Без регулятора расхода | Цена с НДС, руб. |  |  |  | Ду, мм | С регулятором расхода | Цена с НДС, руб.
| Вариант исполнения | [5 empty] | Вариант исполнения
| Общепромышленное |  | Взрывозащищенное 2 Exm II T 4 |  |  |  | Общепромышленное |  | Взрывозащищенное 2 Exm II T 4
| Чугун | Сталь | Чугун | Сталь |  |  | Чугун | Сталь | Чугун | Сталь
муфтовые
ВН1/2Н-4 ** | --- | 11223 | --- | --- | 15 | ВН1/2Н-4К ** | --- | 13738 | --- | ---
ВН1/2Н-4 | --- | 12120 | --- | 25230 | 15 | ВН1/2Н-4К | --- | 14634 | --- | 27742
ВН1/2Н-6 | --- | 17778 | --- | 30794 | 15 | --- | --- | --- | --- | ---
ВН3/4Н-4 ** | --- | 11223 | --- | --- | 20 | ВН3/4Н-4К ** | --- | 13738 | --- | ---
ВН3/4Н-4 | --- | 12120 | --- | 25230 | 20 | ВН3/4Н-4К | --- | 14634 | --- | 27742
ВН3/4Н-6 | --- | 17778 | --- | 30794 | 20 | --- | --- | --- | --- | ---
ВН1Н-4 ** | --- | 13109 | --- | --- | 25 | ВН1Н-4К ** | --- | 15621 | --- | ---
ВН1Н-4 | --- | 14005 | --- | 27113 | 25 | ВН1Н-4К | --- | 16520 | --- | 29627
ВН1Н-6 | --- | 18225 | --- | 31244 | 25 | --- | --- | --- | --- | ---
ВН1 1/4Н-1 | --- | 14364 | --- | 27833 | 32 | ВН1 1/4Н-1 | --- | 18404 | --- | 31873
ВН1 1/4Н-3 | --- | 15711 | --- | 29179 | 32 | ВН1 1/4Н-3 | --- | 19302 | --- | 32770
ВН1 1/4Н-6 | --- | 19302 | --- | 32770 | 32 | --- | --- | --- | --- | ---
фланцевые
ВН1Н-4 ФЛ.** | --- | 14903 | --- | --- | 25 | ВН1Н-4К ФЛ. ** | --- | 18854 | --- | ---
ВН1Н-4 ФЛ. | --- | 15803 | --- | 29627 | 25 | ВН1Н-4К ФЛ. | --- | 19751 | --- | 33578
ВН1Н-6 ФЛ. | --- | 20289 | --- | 34116 | 25 | --- | --- | --- | --- | ---
ВН1 1/4Н-1 ФЛ. | --- | 16160 | --- | 29627 | 32 | ВН1 1/4Н-1К ФЛ. | --- | 20200 | --- | 33668
ВН1 1/4Н-3 ФЛ. | --- | 17508 | --- | 30974 | 32 | ВН1 1/4Н-3К ФЛ. | --- | 21097 | --- | 34566
ВН1 1/4Н-6 ФЛ. | --- | 21097 | --- | 34566 | 32 | --- | --- | --- | --- | ---
ВН1 1/2Н-1 ФЛ. | --- | 18943 | --- | 32770 | 40 | ВН1 1/2Н-1К ФЛ. | --- | 23882 | --- | 37707
ВН1 1/2Н-2 ФЛ. | --- | 25497 | --- | 39325 | 40 | ВН1 1/2Н-2К ФЛ. | --- | 29806 | --- | 43633
ВН1 1/2Н-3 ФЛ. | --- | 28819 | --- | 42646 | 40 | ВН1 1/2Н-3К ФЛ. | --- | 33756 | --- | 47584
ВН1 1/2Н-6 ФЛ. | --- | 34566 | --- | 50367 | 40 | --- | --- | --- | --- | ---
ВН2Н-1 ФЛ. | --- | 21726 | --- | 35553 | 50 | ВН2Н-1К ФЛ. | --- | 27204 | --- | 41030
ВН2Н-2 ФЛ | --- | 28281 | --- | 42107 | 50 | ВН2Н-2К ФЛ. | --- | 33668 | --- | 47494
ВН2Н-3 ФЛ. | --- | 30705 | --- | 44530 | 50 | ВН2Н-3К ФЛ. | --- | 35473 | --- | 50008
ВН2Н-6 ФЛ. | --- | 35464 | --- | 51265 | 50 | --- | --- | --- | --- | ---
ВН2 1/2Н-1 | --- | 38246 | --- | 55035 | 65 | ВН2 1/2Н-1К | --- | 44622 | --- | 61411
ВН2 1/2Н-3 | --- | 42017 | --- | 58806 | 65 | ВН2 1/2Н-3К | --- | 48392 | --- | 65180
ВН2 1/2Н-6 | --- | 48302 | --- | 67065 | 65 | --- | --- | --- | --- | ---
ВН3Н-1 | --- | 54406 | --- | 73171 | 80 | ВН3Н-1К | --- | 61858 | --- | 80622
ВН3Н-3 | --- | 65180 | --- | 83944 | 80 | ВН3Н-3К | --- | 71645 | --- | 90409
ВН3Н-6 | --- | 73171 | --- | 93910 | 80 | --- | --- | --- | --- | ---
ВН4Н-1 | --- | 66169 | --- | 94629 | 100 | ВН4Н-1К | --- | 85919 | --- | 106659
ВН4Н-3 | --- | 80533 | --- | 101272 | 100 | ВН4Н-3К | --- | 100286 | --- | 121024
ВН4Н-6 | --- | 118510 | --- | 141225 | 100 | --- | --- | --- | --- | ---
ВН5Н-1 | --- | 120202 |  | 151419 | 125 | ВН5Н-1 | --- | 139548 | --- | 180437
ВН5Н-3 | --- | 149220 |  | 178239 | 125 | ВН5Н-3 | --- | 178239 | --- | 207256
ВН5Н-6 | --- | 178239 |  | 219479 | 125 | --- | --- | --- | --- | ---
ВН6Н-1 | 158981 | 209455 | 205586 | 246563 | 150 | ВН6Н-1К | 195737 | 233725 | 220359 | 283584
ВН6Н-3 | 171555 | 222030 | 226690 | 273295 | 150 | ВН6Н-3К | 216577 | 267052 | 252894 | 299499
ВН6Н-6 | 227657 | 278131 | 282264 | 343553 | 150 | --- | --- | --- | --- | ---
ВН8Н-1 | 228724 | 284297 | 307952 | 366516 | 200 | ВН8Н-1К | 284825 | 340399 | 355612 | 415231
ВН8Н-3 | 246838 | 302412 | 344533 | 406701 | 200 | ВН8Н-3К | 307952 | 363526 | 390874 | 493228
ВН8Н-6 | 290365 | 326154 | 360449 | 419012 | 200 | --- | --- | --- | --- | ---
ВН10Н-1 | --- | 346754 | --- | 485864 | 250 | ВН10Н-1К | --- | 395380 | --- | 574854
ВН10Н-3 | --- | 364779 | --- | 519191 | 250 | ВН10Н-3К | --- | 424399 | --- | 627525
ВН10Н-6 | --- | 388609 | --- | 551111 | 250 | --- | --- | --- | --- | ---
ВН12Н-1 | --- | 398920 | --- | 590968 | 300 | ВН12Н-1К | --- | 466630 | --- | 717152
ВН12Н-3 | --- | 417299 | --- | 645223 | 300 | ВН12Н-3К | --- | 485007 | --- | 793567
ВН12Н-6 | --- | 441040 | --- | 686200 | 300 | --- | --- | --- | --- | ---
нормально-открытые
ВФ1/2Н-4** | --- | 18404 | --- | --- | 15 | --- | --- | --- | --- | ---
ВФ1/2Н-4 | --- | 19302 | --- | 33129 | 15 | --- | --- | --- | --- | ---
ВФ3/4Н-4** | --- | 18404 | --- | --- | 20 | --- | --- | --- | --- | ---
ВФ3/4Н-4 | --- | 19302 | --- | 33129 | 20 | --- | --- | --- | --- | ---
ВФ1Н-4** | --- | 18854 | --- | --- | 25 | --- | --- | --- | --- | ---
ВФ1Н-4 | --- | 19751 | --- | 33578 | 25 | --- | --- | --- | --- | ---
ВФ1Н-4 ФЛ.** | --- | 20829 | --- | --- | 25 | --- | --- | --- | --- | ---
ВФ1Н-4 ФЛ. | --- | 21726 | --- | 35553 | 25 | --- | --- | --- | --- | ---

## ТЕРМОБРЕСТ_4
Внимание! Прайс-лист в процессе обновления! Просим уточнять цены по телефону!
ООО "Газмашстрой"
410012, г. Саратов, ул. Зарубина, д. 72
www.газмашстрой.рф zakaz@gazmashstroi.ru
Тел.:+7 (8452) 25-48-35
Дополнительный телефон: +7 (9271) 52-23-78
2. Клапаны трехпозиционные для газовых сред производства ООО СП «Термобрест» (ступенчатое регулирование)
Без регулятора расхода | Цена с НДС, руб. |  |  |  | Ду, мм | С регулятором расхода | Цена с НДС, руб.
| Вариант исполнения | [5 empty] | Вариант исполнения
| Общепромышленное |  | Взрывозащищенное 2 Ex II T 4 |  |  |  | Общепромышленное |  | Взрывозащищенное 2 Ex II T 4
| Чугун | Сталь | Чугун | Сталь |  |  | Чугун | Сталь | Чугун | Сталь
ВН1В-1 | --- | 26754 | --- | 43275 | 25 | ВН1В-1К | --- | 31603 | --- | 48570
ВН1В-1 ФЛ. | --- | 28281 | --- | 44980 | 25 | ВН1В-1К ФЛ. | --- | 35013 | --- | 52342
ВН1 1/2В-0,2 ФЛ. | --- | 34566 | --- | 51892 | 40
ВН2В-0,2 ФЛ. | --- | 39503 | --- | 57278 | 50
3. Клапаны двухпозиционные для жидких сред производства ООО СП «Термобрест»
Без регулятора расхода | Цена с НДС, руб. | [6 empty] | Ду, мм
| Общепромышленное (сталь) |  |  |  | Взрывозащищенное 2 Ex II T 4
ВН1/2С-4 | 13916 |  |  |  | 33129 |  |  | 15
ВН3/4С-4 | 15084 |  |  |  | 34385 |  |  | 20
ВН1С-4 | 16250 |  |  |  | 35553 |  |  | 25
ВН1С-4 ФЛ. | 17956 |  |  |  | 37349 |  |  | 25
4. Клапаны отсечные с электромеханическим регулятором расхода для газовых сред производства ООО СП «Термобрест» (плавное регулирование)
Цены указаны при комплектации клапанов электроприводом Regada SPO 280.0-02 BFC/03 (Regada SP1-Ex 291.0-03 BFA / Regada SP1-Ex 292.0-03 BFE во взрывозащищенном исполнении ) с датчиком обратной связи реостатного типа (2000 Ом) климатического исполнения УЗ.1. При заказе клапанов с иным приводом или в ином климатическом исполнении стоимость сообщается по запросу. Все клапаны по требованию заказчика могут поставляться с датчиком визуального и дистанционного контроля положения клапана (открыт-закрыт). В этом случае при заказе к обозначению клапана добавляется буква «П». |  |  |  |  | Ду, мм | С регулятором расхода | Цена с НДС, руб.
Вариант исполнения
[7 empty] | Общепромышленное |  | Взрывозащищенное 2 Ex II T 4
[7 empty] | Чугун | Сталь | Чугун | Сталь
[5 empty] | 40 | ВН1 1/2М-1К ФЛ. | --- | 49649 | --- | 160528
[5 empty] | 40 | ВН1 1/2М-2К ФЛ. | --- | 55664 | --- | 166543
[5 empty] | 40 | ВН1 1/2М-3К ФЛ. | --- | 59794 | --- | 170583
[5 empty] | 50 | ВН2М-1К ФЛ. | --- | 57189 | --- | 168069
[5 empty] | 50 | ВН2М-2К ФЛ. | --- | 62218 | --- | 173724
[5 empty] | 50 | ВН2М-3К ФЛ. | --- | 67245 | --- | 178752
[5 empty] | 65 | ВН2 1/2М-1К | --- | 99297 | --- | 210714
[5 empty] | 65 | ВН2 1/2М-3К | --- | 102798 | --- | 213677
[5 empty] | 80 | ВН3М-1К | --- | 114740 | --- | 225618
[5 empty] | 80 | ВН3М-3К | --- | 120037 | --- | 230915
[5 empty] | 100 | ВН4М-1К | --- | 126141 | --- | 236931
[5 empty] | 100 | ВН4М-3К | --- | 140775 | --- | 251655
[5 empty] | 125 | ВН5М-1К | --- | 181228 | --- | 285869
[5 empty] | 125 | ВН5М-3К | --- | 209192 | --- | 316383
[5 empty] | 150 | ВН6М-1К | 263534 | 300817 | 357184 | 413110
[5 empty] | 150 | ВН6М-3К | 283847 | 325439 | 378551 | 439401
[5 empty] | 200 | ВН8М-1К | 367834 | 423760 | 543877 | 567180
[5 empty] | 200 | ВН8М-3К | 406790 | 448382 | 571665 | 599540
[5 empty] | 250 | ВН10М-1К | --- | 446558 | --- | 698224
[5 empty] | 250 | ВН10М-3К | --- | 475488 | --- | 754150
[5 empty] | 300 | ВН12М-1К | --- | 552628 | --- | 835071
[5 empty] | 300 | ВН12М-3К | --- | 583405 | --- | 904979
5. Клапаны с медленным открытием, в стальных корпусах, в общепромышленном исполнении производства ООО СП «Термобрест»
Тип клапана | Ду, мм | Цена с НДС, руб. |  |  | Тип клапана | Ду, мм | Цена с НДС, руб.
|  | Муфтовые | Фланцевые |  |  |  | Муфтовые |  | Фланцевые
ВН1Т-4 | 25 | 14814 | 16520 |  | ВН2Т-3 | 50 | --- |  | 34116
ВН1Т-6 | 25 | 20471 | 21726 |  | ВН2Т-6 | 50 | --- |  | 37438
ВН1 1/4Т-1 | 32 | 15711 | 17508 |  | ВН2 1/2Т-1 | 65 | --- |  | 50637
ВН1 1/4Т-3 | 32 | 17508 | 19302 |  | ВН2 1/2Т-3 | 65 | --- |  | 61499
ВН1 1/4Т-6 | 32 | 21097 | 23792 |  | ВН2 1/2Т-6 | 65 | --- |  | 68347
ВН1 1/2Т-1 | 40 | --- | 26305 |  | ВН3Т-1 | 80 | --- |  | 66797
ВН1 1/2Т-2 | 40 | --- | 28729 |  | ВН3Т-3 | 80 | --- |  | 75234
ВН1 1/2Т-3 | 40 | --- | 29986 |  | ВН3Т-6 | 80 | --- |  | 84661
ВН1 1/2Т-6 | 40 | --- | 35195 |  | ВН4Т-1 | 100 | --- |  | 81700
ВН2Т-1 | 50 | --- | 26844 |  | ВН4Т-3 | 100 | --- |  | 94270
ВН2Т-2 | 50 | --- | 29806 |  | ВН4Т-6 | 100 | --- |  | 107758
ВНИМАНИЕ ! Позиции, обозначенные ** поставляются в обычном исполнении. Все цены указаны для климатического исполнения УЗ.1. В случае заказа клапанов с климатическим исполнением У2 цена увеличивается на 10%, а исполнением УХЛ2 — на 15%. Климатическому исполнению УХЛ1 соответствуют клапаны во взрывозащищенном исполнении. Поэтому в случае необходимости данного климатического исполнения следует заказывать клапаны во взрывозащищенном исполнении с указанием климатики (УХЛ1). Все клапаны по требованию заказчика могут поставляться с датчиком визуального и дистанционного контроля положения клапана (открыт-закрыт). В этом случае при заказе к обозначению клапана добавляется буква «П».

## ТЕРМОБРЕСТ_5
Внимание! Прайс-лист в процессе обновления! Просим уточнять цены по телефону!
ООО "Газмашстрой"
410012, г. Саратов, ул. Зарубина, д. 72
www.газмашстрой.рф zakaz@gazmashstroi.ru
Тел.:+7 (8452) 25-48-35
Дополнительный телефон: +7 (9271) 52-23-78
6. Клапаны с ручным взводом электрического типа и механическим ручным взводом, в общепромышленном исполнении производства ООО СП «Термобрест»
С ручным взводом электрического типа | Цена с НДС, руб |  |  |  | Ду, мм | С механическим ручным взводом | Цена с НДС, руб.
| Муфтовые |  | Фланцевые |  |  |  | Муфтовые |  | Фланцевые
| Чугун | Сталь | Чугун | Сталь |  |  | Чугун | Сталь | Чугун | Сталь
ВН1/2Р-4 | --- | 12299 | --- | --- | 15 | --- | --- | --- | --- | ---
ВН1/2Р-6 | --- | 17956 | --- | --- | 15 | ВН1/2Рм-6 | --- | 10773 | --- | ---
ВН3/4Р-4 | --- | 12299 | --- | --- | 20 | --- | --- | --- | --- | ---
ВН3/4Р-6 | --- | 17956 | --- | --- | 20 | ВН3/4Рм-6 | --- | 11670 | --- | ---
ВН1Р-4 | --- | 14185 | --- | 15981 | 25 | --- | --- | --- | --- | ---
ВН1Р-6 | --- | 18404 | --- | 20471 | 25 | ВН1Рм-6 | --- | 12569 | --- | 14364
ВН1 1/4Р-1 | --- | 14545 | --- | 16339 | 32 | --- | --- | --- | --- | ---
ВН1 1/4Р-3 | --- | 15892 | --- | 17686 | 32 | --- | --- | --- | --- | ---
ВН1 1/4Р-6 | --- | 19482 | --- | 21278 | 32 | ВН1 1/4Рм-6 | --- | 13467 | --- | 15262
ВН1 1/2Р-1 | --- | --- | --- | 19124 | 40 | --- | --- | --- | --- | ---
ВН1 1/2Р-2 | --- | --- | --- | 25677 | 40 | --- | --- | --- | --- | ---
ВН1 1/2Р-3 | --- | --- | --- | 28999 | 40 | --- | --- | --- | --- | ---
ВН1 1/2Р-6 | --- | --- | --- | 34745 | 40 | ВН1 1/2Рм-6 | --- | --- | --- | 17057
ВН2Р-1 | --- | --- | --- | 21907 | 50 | --- | --- | --- | --- | ---
ВН2Р-2 | --- | --- | --- | 28459 | 50 | --- | --- | --- | --- | ---
ВН2Р-3 | --- | --- | --- | 30884 | 50 | --- | --- | --- | --- | ---
ВН2Р-6 | --- | --- | --- | 35643 | 50 | ВН2Рм-6 | --- | --- | --- | 19751
ВН2 1/2Р-1 | --- | --- | --- | 38426 | 65 | --- | --- | --- | --- | ---
ВН2 1/2Р-3 | --- | --- | --- | 42197 | 65 | --- | --- | --- | --- | ---
ВН2 1/2Р-6 | --- | --- | --- | 48480 | 65 | ВН2 1/2Рм-6 | --- | --- | --- | 35913
ВН3Р-1 | --- | --- | --- | 54586 | 80 | --- | --- | --- | --- | ---
ВН3Р-3 | --- | --- | --- | 65361 | 80 | --- | --- | --- | --- | ---
ВН3Р-6 | --- | --- | --- | 73350 | 80 | ВН3Рм-6 | --- | --- | --- | 49379
ВН4Р-1 | --- | --- | --- | 66348 | 100 | --- | --- | --- | --- | ---
ВН4Р-3 | --- | --- | --- | 80712 | 100 | --- | --- | --- | --- | ---
ВН4Р-6 | --- | --- | --- | 118689 | 100 | ВН4Рм-6 | --- | --- | --- | 62846
ВН5Р-1 | --- | --- | --- | 120731 | 125 | --- | --- | --- | --- | ---
ВН5Р-3 | --- | --- | --- | 149748 | 125 | --- | --- | --- | --- | ---
ВН5Р-6 | --- | --- | --- | 178766 | 125 | ВН5Рм-6 | --- | --- | --- | 105694
ВН6Р-1 | --- | --- | 159509 | 209982 | 150 | --- | --- | --- | --- | ---
ВН6Р-3 | --- | --- | 172259 | 222821 | 150 | --- | --- | --- | --- | ---
ВН6Р-6 | --- | --- | 228361 | 278923 | 150 | ВН6Рм-6 | --- | --- | 136471 | 186944
ВН8Р-1 | --- | --- | 229515 | 285001 | 200 | --- | --- | --- | --- | ---
ВН8Р-3 | --- | --- | 247542 | 303116 | 200 | --- | --- | --- | --- | ---
ВН8Р-6 | --- | --- | 291068 | 326858 | 200 | ВН8Рм-6 | --- | --- | 209642 | 265128
ВН10Р-1 | --- | --- | --- | 347720 | 250 | --- | --- | --- | --- | ---
ВН10Р-3 | --- | --- | --- | 365835 | 250 | --- | --- | --- | --- | ---
ВН10Р-6 | --- | --- | --- | 389664 | 250 | --- | --- | --- | --- | ---
ВН12Р-1 | --- | --- | --- | 399976 | 300 | --- | --- | --- | --- | ---
ВН12Р-3 | --- | --- | --- | 418354 | 300 | --- | --- | --- | --- | ---
ВН12Р-6 | --- | --- | --- | 442008 | 300 | --- | --- | --- | --- | ---
ВНИМАНИЕ ! Позиции, обозначенные ** поставляются в обычном исполнении. Все цены указаны для климатического исполнения УЗ.1. В случае заказа клапанов с климатическим исполнением У2 цена увеличивается на 10%, а исполнением УХЛ2 — на 15%. Климатическому исполнению УХЛ1 соответствуют клапаны во взрывозащищенном исполнении. Поэтому в случае необходимости данного климатического исполнения следует заказывать клапаны во взрывозащищенном исполнении с указанием климатики (УХЛ1). Все клапаны по требованию заказчика могут поставляться с датчиком визуального и дистанционного контроля положения клапана (открыт-закрыт). В этом случае при заказе к обозначению клапана добавляется буква «П».

## ТЕРМОБРЕСТ_6
Внимание! Прайс-лист в процессе обновления! Просим уточнять цены по телефону!
ООО "Газмашстрой"
410012, г. Саратов, ул. Зарубина, д. 72
www.газмашстрой.рф zakaz@gazmashstroi.ru
Тел.:+7 (8452) 25-48-35
Дополнительный телефон: +7 (9271) 52-23-78
Клапаны в алюминиевом корпусе во взрывозащищенном исполнении 2ExmIIT4
1. Клапаны двухпозиционные для газовых сред производства ООО СП «Термобрест»
Без регулятора расхода | Цена с НДС, руб. | Ду, мм | С регулятором расхода | Цена с НДС, руб. | Без регулятора расхода | Цена с НДС, руб. | Ду, мм | С регулятором расхода | Цена с НДС, руб.
муфтовые |  |  |  |  | фланцевые
ВН1/2Н-4Е | 19661 | 15 | ВН1/2Н-4КЕ | 21457 | ВН1Н-4Е ФЛ. | 24241 | 25 | ВН1Н-4КЕ ФЛ. | 26216
ВН1/2Н-6Е | 21547 | 15 | --- | --- | ВН1Н-6Е ФЛ. | 27562 | 25 | --- | ---
ВН3/4-4Е | 20200 | 20 | ВН3/4Н-4КЕ | 21996 | ВН1 1/4Н-1Е ФЛ. | 25230 | 32 | ВН1 1/4Н-1КЕ ФЛ. | 26664
ВН3/4Н-6Е | 22176 | 20 | --- | --- | ВН1 1/4Н-3Е ФЛ. | 26394 | 32 | ВН1 1/4Н-3КЕ ФЛ. | 27833
ВН1Н-4Е | 21189 | 25 | ВН1Н-4КЕ | 22983 | ВН1 1/4Н-6Е ФЛ. | 28459 | 32 | --- | ---
ВН1Н-6Е | 22894 | 25 | --- | --- | ВН 1 1/2Н-1Е ФЛ. | 26844 | 40 | ВН1 1/2Н-1КЕ ФЛ. | 29716
ВН1 1/4Н-1Е | 25318 | 32 | ВН1 1/4Н-1Е | 23972 | ВН 1 1/2Н-2Е ФЛ. | 33129 | 40 | ВН1 1/2Н-2КЕ ФЛ. | 36003
ВН1 1/4Н-3Е | 23165 | 32 | ВН1 1/4Н-3Е | 24959 | ВН 1 1/2Н-3Е ФЛ. | 36810 | 40 | ВН1 1/2Н-3КЕ ФЛ. | 39683
ВН1 1/4Н-6Е | 25139 | 32 | --- | --- | ВН 1 1/2Н-6Е ФЛ. | 41837 | 40 | --- | ---
ВН1 1/2Н-1Е | 25318 | 40 | ВН1 1/2Н-1КЕ | 28011 | ВН2Н-1Е ФЛ. | 29538 | 50 | ВН2Н-1КЕ ФЛ. | 32321
ВН1 1/2Н-2Е | 31244 | 40 | ВН1 1/2Н-2КЕ | 33938 | ВН2Н-2Е ФЛ. | 35821 | 50 | ВН2Н-2КЕ ФЛ. | 38606
ВН1 1/2Н-3Е | 34745 | 40 | ВН1 1/2Н-3КЕ | 37438 | ВН2Н-3Е ФЛ. | 38606 | 50 | ВН2Н-3КЕ ФЛ. | 42465
ВН1 1/2Н-6Е | 39503 | 40 | --- | --- | ВН2Н-6Е ФЛ. | 43543 | 50 | --- | ---
ВН2Н-1Е | 29538 | 50 | ВН2Н-1КЕ | 32321 | ВН2 1/2Н-0,5Е | 40940 | 65 | ВН2 1/2Н-0,5КЕ | 45698
ВН2Н-2Е | 35821 | 50 | ВН2Н-2КЕ | 38606 | ВН2 1/2Н-1Е | 46865 | 65 | ВН2 1/2Н-1КЕ | 51624
ВН2Н-3Е | 38606 | 50 | ВН2Н-3КЕ | 42465 | ВН2 1/2Н-3Е | 51624 | 65 | ВН2 1/2Н-3КЕ | 56382
ВН2Н-6Е | 43543 | 50 | --- | --- | ВН2 1/2Н-6Е | 58089 | 65 | --- | ---
нормально-открытые муфтовые |  |  |  |  | ВН3Н-0,5Е | 54586 | 80 | ВН3Н-0,5КЕ | 59346
ВФ1/2Н-4Е | 24689 | 15 | --- | --- | ВН3Н-1Е | 60064 | 80 | ВН3Н-1КЕ | 64821
ВФ3/4Н-4Е | 25318 | 20 | --- | --- | ВН3Н-3Е | 66079 | 80 | ВН3Н-3КЕ | 70838
ВФ1Н-4Е | 26216 | 25 | --- | --- | ВН3Н-6Е | 73620 | 80 | --- | ---
[5 empty] | ВН4Н-0,5Е | 64551 | 100 | ВН4Н-0,5КЕ | 69310
[5 empty] | ВН4Н-1Е | 70208 | 100 | ВН4Н-1КЕ | 74967
[5 empty] | ВН4Н-3Е | 76492 | 100 | ВН4Н-3КЕ | 81250
[5 empty] | ВН4Н-6Е | 84661 | 100 | --- | ---
2. Клапаны трехпозиционные для газовых сред производства ООО СП «Термобрест» |  |  |  |  | 4. Клапаны отсечные с электромеханическим регулятором расхода для газовых сред производства ООО СП «Термобрест» (плавное регулирование)
Без регулятора расхода | Цена с НДС, руб. | Ду, мм | С регулятором расхода | Цена с НДС, руб. | Цены указаны при комплектации клапанов электроприводом Regada SP1-Ex 291.1-03 BFA с датчиком обратной связи реостатного типа (2000 Ом) климатического исполнения УЗ.1. При заказе клапанов с иным приводом или в ином климатическом исполнении цена определяется на основании выставленного счета. |  | Ду, мм | С регулятором расхода | Цена с НДС, руб.
муфтовые | [6 empty] | муфтовые
ВН3/4В-0,2Е | 33399 | 15 | --- | --- |  |  | 40 | ВН1 1/2М-1КЕ муфт | 146969
ВН3/4В-1Е | 34116 | 20 | ВН3/4В-1КЕ | 37707 |  |  | 40 | ВН1 1/2М-2КЕ муфт | 152266
ВН1В-0,2Е | 35195 | 25 | --- | --- |  |  | 40 | ВН1 1/2М-3КЕ муфт | 157025
ВН1В-1Е | 36091 | 25 | ВН1В-1КЕ | 39683 |  |  | 50 | ВН2М-1КЕ муфт | 154063
ВН 1 1/2В-0,2Е | 47943 | 40 | --- | --- |  |  | 50 | ВН2М-2КЕ муфт | 159360
ВН1 1/2В-1Е | 57459 | 40 | ВН1 1/2В-1КЕ | 62846 |  |  | 50 | ВН2М-3КЕ муфт | 164118
ВН2В-0,2Е | 52970 | 50 | --- | --- |  |  | фланцевые
ВН2В-1Е | 62846 | 50 | ВН2В-1КЕ | 68234 |  |  | 40 | ВН1 1/2М-1КЕ фл | 146969
фланцевые | [6 empty] | 40 | ВН1 1/2М-2КЕ фл | 152266
ВН1В-0,2Е ФЛ. | 35732 | 25 | ВН1В-1КЕ ФЛ. | 41747 |  |  | 40 | ВН1 1/2М-3КЕ фл | 157025
ВН1В-1Е ФЛ. | 38246 | 40 | --- | --- |  |  | 50 | ВН2М-1КЕ фл | 154063
ВН 1 1/2В-0,2Е ФЛ. | 47943 | 40 | --- | --- |  |  | 50 | ВН2М-2КЕ фл | 159360
ВН1 1/2В-1Е ФЛ. | 57459 | 40 | ВН1 1/2В-1КЕ ФЛ. | 62846 |  |  | 50 | ВН2М-3КЕ фл | 164118
ВН2В-0,2Е ФЛ. | 52970 | 50 | --- | --- |  |  | 65 | ВН2 1/2М-0,5КЕ | 186114
ВН2В-1Е ФЛ. | 62846 | 50 | ВН2В-1КЕ ФЛ. | 68234 |  |  | 65 | ВН2 1/2М-1КЕ | 192937
[7 empty] | 65 | ВН2 1/2М-3КЕ | 195710
3. Клапаны двухпозиционные для жидких сред производства ООО СП «Термобрест» | [6 empty] | 80 | ВН3М-0,5КЕ | 202007
Без регулятора расхода | Цена с НДС, руб | Ду, мм | С регулятором расхода | Цена с НДС, руб |  |  | 80 | ВН3М-1КЕ | 206584
[7 empty] | 80 | ВН3М-3КЕ | 211523
ВН1/2С-4Е | 27383 | 15 | --- | --- |  |  | 100 | ВН4М-0,5КЕ | 210984
ВН3/4С-4Е | 28551 | 20 | --- | --- |  |  | 100 | ВН4М-1КЕ | 215474
ВН1С-4Е | 29269 | 25 | --- | --- |  |  | 100 | ВН4М-3КЕ | 229299
ВНИМАНИЕ ! Цены установлены для клапанов во взрывозащищенном исполнении без датчика положения с учетом длины кабеля 5 м. В случае большей длины кабеля к цене клапана добавляется 73 руб. за каждый метр превышения пятиметровой длины. Цены указаны для климатического исполнения УЗ.1. В случае заказа с климатическим исполнением У2, УХЛ2, УХЛ1 цена увеличивается на 15%. Все клапаны по требованию заказчика могут поставляться с датчиком визуального и дистанционного контроля положения клапана (открыт-закрыт). В этом случае при заказе к обозначению клапанов добавляется буква «П».
Все клапаны, выпускаемые ООО «СП «Термобрест», по требованию заказчика могут поставляться в исполнении с датчиками дистанционного положения якоря клапана (открыт-закрыт). В этом случае при заказе клапана добавляется буква «П», а цена увеличивается согласно таблице:
Тип клапана | Общепромышленное исполнение |  |  |  | Взрывозащищенное исполнение
| Климатическое исполнение |  |  |  | Климатическое исполнение
| УЗ.1 |  | У2 | УХЛ2 | УЗ.1 | У2 |  | УХЛ2 | УХЛ1
ВН1/2-ВН4, ВФ | 5297 |  | 5297 | 6643 | 18764 | 18764 |  | 20111 | 21457
ВН5 | 8353 |  | 8353 | 9672 | 21543 | 21543 |  | 22863 | 24182
ВН6 | 8353 |  | 8353 | 9672 | 21543 | 21543 |  | 22863 | 24182
ВН8 | 15829 |  | 15829 | 17147 | 29019 | 29019 |  | 30337 | 31656
ВН10 | 21983 |  | 21983 | 23303 | 35173 | 35173 |  | 36493 | 37812
ВН12 | 26380 |  | 26380 | 27699 | 39570 | 39570 |  | 40889 | 42209
На клапаны ВН1/2Н-0,2, ВН3/4Н-0,2, ВН1Н-0,2 датчик положения не устанавливается.

## ТЕРМОБРЕСТ_7
Внимание! Прайс-лист в процессе обновления! Просим уточнять цены по телефону!
ООО "Газмашстрой"
410012, г. Саратов, ул. Зарубина, д. 72
www.газмашстрой.рф zakaz@gazmashstroi.ru
Тел.:+7 (8452) 25-48-35
Дополнительный телефон: +7 (9271) 52-23-78
5. Клапаны с медленным открытием производства ООО СП «Термобрест»
Тип клапана | Цена с НДС, руб. |  |  | Ду, мм | ВНИМАНИЕ ! Цены установлены для клапанов во взрывозащищенном исполнении без датчика положения с учетом длины кабеля 5 м. В случае большей длины кабеля к цене клапана добавляется 73 руб. за каждый метр превышения пятиметровой длины. Цены указаны для климатического исполнения УЗ.1. В случае заказа с климатическим исполнением У2, УХЛ2, УХЛ1 цена увеличивается на 15%. Все клапаны, по требованию заказчика, могут поставляться с датчиком визуального и дистанционного контроля положения клапана (открыт-закрыт). В этом случае при заказе к обозначению клапанов добавляется буква «П».
| Муфтовые |  | Фланцевые
ВН1Т-4Е | 22624 |  | 27383 | 25
ВН1Т-6Е | 24151 |  | 28999 | 25
ВН1 1/4Т-1Е | 30435 |  | 34835 | 32
ВН1 1/4Т-3Е | 35553 |  | 38156 | 32
ВН1 1/4Т-6Е | 37349 |  | 40671 | 32
ВН1 1/2Т-1Е | 30076 |  | 34206 | 40
ВН1 1/2Т-2Е | 35373 |  | 36720 | 40
ВН1 1/2Т-3Е | 37260 |  | 38965 | 40
ВН1 1/2Т-6Е | 42557 |  | 45069 | 40
ВН2Т-1Е | 33129 |  | 34475 | 50
ВН2Т-2Е | 39862 |  | 36810 | 50
ВН2Т-3Е | 41210 |  | 42017 | 50
ВН2Т-6Е | 46775 |  | 46597 | 50
ВН2 1/2Т-0.5Е | --- |  | 55664 | 65
ВН2 1/2Т-1Е | --- |  | 57370 | 65
ВН2 1/2Т-3Е | --- |  | 73978 | 65
ВН2 1/2Т-6Е | --- |  | 77211 | 65
ВН3Т-0.5Е | --- |  | 63026 | 80
ВН3Т-1Е | --- |  | 64821 | 80
ВН3Т-3Е | --- |  | 76763 | 80
ВН3Т-6Е | --- |  | 82778 | 80
ВН4Т-0.5Е | --- |  | 79275 | 100
ВН4Т-1Е | --- |  | 80982 | 100
ВН4Т-3Е | --- |  | 82778 | 100
ВН4Т-6Е | --- |  | 98129 | 100
6. Заслонки регулирующие серии ЗР , фланцевые производства ООО СП «Термобрест»
Наименование | Цена с НДС, руб.
| в алюминиевом корпусе |  |  |  |  | в стальном корпусе
| в общепромышленном исполнении с электроприводом |  | в обще- промышленном исполнении с ручным регулированием (Р) | во взрывозащищенном исполнении с электроприводом |  | в общепромышленном исполнении с электроприводом |  | в обще- промышленном исполнении с ручным регулированием (Р) | во взрывозащищенном исполнении с электроприводом
| Наименование электропривода |  |  | Наименование электропривода |  | Наименование электропривода |  |  | Наименование электропривода
ЗР 1 1/2 - 6 (Р)ФЛ. | REGADA SP0 280.0-02 BFC/03 | 30435 | 14274 | REGADA SP1-Ex 291.1-03 BFA | 125694 | REGADA SP0 280.0-02 BFC/03 | 34566 | 17778 | REGADA SP1-Ex 291.1-03 BFA | 128386
ЗР 2 - 6(Р) ФЛ. |  | 34296 | 18046 |  | 130180 |  | 40491 | 22714 |  | 133773
ЗР 2 1/2 - 6 (Р) |  | 45698 | 26664 |  | 140057 |  | 54317 | 33578 |  | 146341
ЗР 3 - 6 (Р) | REGADA SP0 280.0-08 BFC/03 | 51355 | 32321 |  | 145444 | REGADA SP0 280.0-08 BFС/03 | 60243 | 40491 |  | 151728
ЗР 4 - 6 (Р) |  | 57100 | 39952 |  | 152626 |  | 80982 | 51355 |  | 170583
ЗР 5 - 6 (Р) |  | --- | --- |  | --- | REGADA SP2 282.0-04 BFE/00 | 107628 | 68937 | REGADA SP2-Ex 292.1-03 BFE | 200222
ЗР 6 - 6 (Р) | --- | --- | --- |  | --- |  | 153090 | 86348 |  | 249465
ЗР 8 - 6 (Р) |  | --- | --- |  | --- |  | 183877 | 117136 |  | 277615
7. Заслонки дроссельного типа серии ЗР, фланцевые производства ООО СП «Термобрест» |  |  |  |  | 8. Регуляторы-стабилизаторы давления производства ООО СП «Термобрест»
Наименование | Цена с НДС, руб. |  |  |  | Тип клапана | Ду, мм | Максимальное рабочее давление до 0,5 бар |  | Максимальное рабочее давление до 6 бар
| в алюминиевом корпусе , в общепромышленном исполнении | [5 empty] | Муфтовые | Фланцевые | Муфтовые | Фланцевые
| с электроприводом |  | с ручным регулированием (Р) |  | РС1/2 | 15 | 4388 | --- | 6514 | ---
ЗР 1 1/2 - 6 В (Р) ФЛ. | REGADA SP0 280.0-02 BFC/03 | 24241 | 9877 |  | РС3/4 | 20 | 4388 | --- | 6514 | ---
ЗР 2 - 6 В (Р) ФЛ. |  | 27833 | 13467 |  | РС1 | 25 | 4388 | 6781 | 6676 | 13535
ЗР 2 1/2 - 6 В (Р) |  | 37707 | 18854 |  | РС1 1/4 | 32 | 6385 | 8778 | 16284 | 23142
ЗР 3 - 6 В (Р) |  | 43094 | 24241 |  | РС1 1/2 | 40 | 11971 | 15164 | 20355 | 23142
ЗР 4 - 6 В (Р) |  | 48480 | 31423 |  | РС2 | 50 | 20355 | 24752 | 21983 | 26380
ЗР 6 - 6 В (Р) | REGADA SP0 280.0-08 BFС/03 | 59254 | 39503 |  | РС2 1/2 | 65 | --- | 43641 | --- | 45595
ЗР 8 - 6 В (Р) |  | 69130 | 49379 |  | РС3 | 80 | --- | 46409 | --- | 48852
[5 empty] | РС4 | 100 | --- | 68039 | --- | 84677
Цены для заслонок и на регуляторы-стабилизаторы указаны в климатическом исполнении УЗ.1.
9. Датчики-реле давления производства ООО СП «Термобрест»
Тип датчика |  |  |  | Цена с НДС, руб.
ДРД-12А, ДРД-12Б, ДРД-40А, ДРД-40Б |  |  |  | 2872
ДРД-120А, ДРД-120Б, ДРД-400А, ДРД-400Б
ДРД-1000А, ДРД-1000Б
ДРД-5Н А, ДРД-5Н Б, ДРД-10Н А, ДРД-10Н Б |  |  |  | 3680
ДРД-50Н А, ДРД-50Н Б, ДРД-300Н А, ДРД-300Н Б
ДРД-1000Н А, ДРД-1000Н Б
ДРД-5Т А, ДРД-10Т А, ДРД-50Т А |  |  |  | 4219

## ТЕРМОБРЕСТ_8
Внимание! Прайс-лист в процессе обновления! Просим уточнять цены по телефону!
ООО "Газмашстрой"
410012, г. Саратов, ул. Зарубина, д. 72
www.газмашстрой.рф zakaz@gazmashstroi.ru
Тел.:+7 (8452) 25-48-35
Дополнительный телефон: +7 (9271) 52-23-78
1. Фильтры газовые производства ООО СП «Термобрест»
Наименование | Pу, бар | Ду, мм | Цена с НДС, руб. | [5 empty] | Цена на фильтро- элемент, с НДС, руб.
Материал корпуса
|  |  | Алюминий | Алюминий, с индикатором загрязненности (М) | Чугун | Чугун, с индикатором загрязненности (М) | Сталь | Сталь, с индикатором загрязненности (М)
муфтовые
ФН 1/2-2.1 | 3 | 15 | 2065 | --- | --- | --- | --- | --- | 270
ФН 1/2-2.2 | 3 | 15 | 2334 | --- | --- | --- | --- | --- | 270
ФН 1/2-2.3 | 3 | 15 | 2603 | --- | --- | --- | --- | --- | 270
ФН 3/4-2.1 | 3 | 20 | 2065 | --- | --- | --- | --- | --- | 270
ФН 3/4-2.2 | 3 | 20 | 2425 | --- | --- | --- | --- | --- | 270
ФН 3/4-2.3 | 3 | 20 | 2694 | --- | --- | --- | --- | --- | 270
ФН1-2.1 | 3 | 25 | 2243 | --- | --- | --- | --- | --- | 270
ФН1-2.2 | 3 | 25 | 2872 | --- | --- | --- | --- | --- | 270
ФН1-2.3 | 3 | 25 | 3411 | --- | --- | --- | --- | --- | 270
ФН 1/2-6.1 | 6 | 15 | 2155 | --- | --- | --- | --- | --- | 270
ФН 1/2-6.2 | 6 | 15 | 2513 | --- | --- | --- | --- | --- | 270
ФН 1/2-6.3 | 6 | 15 | 2784 | --- | --- | --- | --- | --- | 270
ФН 3/4-6.1 | 6 | 20 | 2243 | --- | --- | --- | --- | --- | 270
ФН 3/4-6.2 | 6 | 20 | 2513 | --- | --- | --- | --- | --- | 270
ФН 3/4-6.3 | 6 | 20 | 2784 | --- | --- | --- | --- | --- | 270
ФН1-6.1 | 6 | 25 | 2334 | --- | --- | --- | --- | --- | 270
ФН1-6.2 | 6 | 25 | 3054 | --- | --- | --- | --- | --- | 270
ФН1-6.3 | 6 | 25 | 3591 | --- | --- | --- | --- | --- | 270
ФН1 1/4-2(М) | 3 | 32 | 2603 | 6195 | --- | --- | 9517 | 13467 | 270
ФН1 1/4-6(М) | 6 | 32 | 4308 | 7900 | --- | --- | 10056 | 14005 | 270
ФН1 1/2-2(М) | 3 | 40 | 5207 | 8798 | --- | --- | --- | --- | 629
ФН1 1/2-6(М) | 6 | 40 | 7900 | 11492 | --- | --- | --- | --- | 1079
ФН2-2(М) | 3 | 50 | 5207 | 8798 | --- | --- | --- | --- | 629
ФН2-6(М) | 6 | 50 | 10234 | 13827 | --- | --- | --- | --- | 1079
фланцевые
ФН1-2(М) ФЛ. | 3 | 25 | 5207 | 8798 | --- | --- | --- | --- | 629
ФН1-2.1 ФЛ. | 3 | 25 | --- | --- | --- | --- | 7002 | --- | 629
ФН1-2.2 ФЛ. | 3 | 25 | --- | --- | --- | --- | 7452 | --- | 629
ФН1-2.3 ФЛ. | 3 | 25 | --- | --- | --- | --- | 8081 | --- | 629
ФН1-6(М) ФЛ. | 6 | 25 | 7183 | 10773 | --- | --- | --- | --- | 1079
ФН1-6-1 ФЛ. | 6 | 25 | --- | --- | --- | --- | 8888 | --- | 1079
ФН1-6-2 ФЛ. | 6 | 25 | --- | --- | --- | --- | 9517 | --- | 1079
ФН1-6-3 ФЛ. | 6 | 25 | --- | --- | --- | --- | 10056 | --- | 1079
ФН1 1/4-2(М) ФЛ. | 3 | 32 | 5207 | 8798 | --- | --- | 10351 | 14302 | 629
ФН1 1/4-6(М) ФЛ. | 6 | 32 | 7183 | 10773 | --- | --- | 11983 | 15934 | 1079
ФН1 1/2-2(М) ФЛ. | 3 | 40 | 5207 | 8798 | --- | --- | 10684 | 16994 | 629
ФН1 1/2-6(М) ФЛ. | 6 | 40 | 7900 | 11492 | --- | --- | 13646 | 17596 | 1079
ФН2-2(М) ФЛ. | 3 | 50 | 5207 | 8798 | --- | --- | 11670 | 15621 | 629
ФН2-6(М) ФЛ. | 6 | 50 | 10234 | 13827 | --- | --- | 16160 | 20111 | 1079
ФН2 1/2-1(М) | 3 | 65 | 7002 | 10594 | --- | --- | 15084 | 19032 | 808
ФН2 1/2-6(М) | 6 | 65 | 14095 | 17686 | --- | --- | 21907 | 25857 | 1436
ФН3-1(М) | 3 | 80 | 11402 | 14992 | --- | --- | 23432 | 27383 | 1257
ФН3-6(М) | 6 | 80 | 20560 | 24151 | --- | --- | 33488 | 37438 | 2155
ФН4-1(М) | 3 | 100 | 15621 | 19214 | --- | --- | 43543 | 47494 | 1706
ФН4-6(М) | 6 | 100 | 26934 | 30527 | --- | --- | 50545 | 54496 | 2603
ФН5-1(М) | 3 | 125 | --- | --- | --- | --- | 64101 | 74829 | 2243
ФН5-6(М) | 6 | 125 | --- | --- | --- | --- | 77643 | 81688 | 3144
ФН6-1(М) | 3 | 150 | --- | --- | 102439 | 106309 | 120026 | 123895 | 4490
ФН6-6(М) | 6 | 150 | --- | --- | 112465 | 116334 | 131018 | 134887 | 6733
ФН6-16(М) | 16 | 150 | --- | --- | --- | --- | 143706 | --- | 7407
ФН8-1(М) | 3 | 200 | --- | --- | 129710 | 133580 | 146154 | 150023 | 8081
ФН8-6(М) | 6 | 200 | --- | --- | 147121 | 150990 | 162598 | 166467 | 12120
ФН8-16(М) | 16 | 200 | --- | --- | --- | --- | 178267 | --- | 13333
ФН 10-6.1(М) | 6 | 250 | --- | --- | --- | --- | 244398 | 248267 | 13467
ФН 10-6.2(М) | 6 | 250 | --- | --- | --- | --- | 292762 | 296631 | 18854
ФН 10-16(М) | 16 | 250 | --- | --- | --- | --- | 321095 | --- | 20740
ФН 12-6.1(М) | 6 | 300 | --- | --- | --- | --- | 276165 | 280034 | 17508
ФН 12-6.2(М) | 6 | 300 | --- | --- | --- | --- | 334202 | 338070 | 19302
ФН 12-16(М) | 16 | 300 | --- | --- | --- | --- | 366323 | --- | 21233
Цены на фильтры и фильтроэлементы указаны для климатического исполнения УЗ.1 В случае заказа фильтров и фильтроэлементов с климатическим исполнением У2 цена увеличивается на 10%, а с исполнением УХЛ2, УХЛ1 — на 15%.

## КОМПЕНСАТОРЫ_1
Внимание! Прайс-лист в процессе обновления! Просим уточнять цены по телефону!
ООО "Газмашстрой"
410012, г. Саратов, ул. Зарубина, д. 72
www.газмашстрой.рф zakaz@gazmashstroi.ru
Тел.:+7 (8452) 25-48-35
Дополнительный телефон: +7 (9271) 52-23-78
Компенсаторы Hortum (Турция)
Сильфонные компенсаторы КСО Plast c резьбовым соединением для использования на полипропиленовых (пластиковых) трубопроводах (Ру 16 бар)
Материал – сильфон: AISI 321/12X18H10T; защитный кожух: AISI 304/08X18H10, внутренний экран, резьба: AISI 321/12X18H10T
|  | Наименование | Цена с НДС, руб.
|  | КСО Plast 20-16-50 L 285 мм | 4410
|  | КСО Plast 25-16-50 L 285 мм | 5754
|  | КСО Plast 32-16-50 L 285 мм | 8201
|  | КСО Plast 40-16-50 L 285 мм | 9357
|  | КСО Plast 50-16-50 L 285 мм | 10487
Декоративные компенсаторы для систем отопления и водоснабжения DEK (Ру 16 бар)
Материал: Ду 15-50 – сильфон, внутренний экран, защитный кожух: AISI 321/12X18H10T, патрубки: оцинковка; Ду 60-150 – сильфон: AISI 321/12X18H10T; защитный кожух, внутренний экран, патрубки: Ст. 20 |  | Многослойные сильфонные компенсаторы для систем отопления и водоснабжения DEK multilayer. (Ру 16 бар)
Материал: Ду 15-50 – сильфон, внутренний экран, защитный кожух: AISI 321/12X18H10T, патрубки: оцинковка; Ду 65-100 – сильфон, внутренний экран: AISI 321/12X18H10T; защитный кожух, патрубки: Ст. 20
Наименование | Цена с НДС, руб.
DEK 15-16-50 L 285 мм | 2538 | Наименование | Цена с НДС, руб.
DEK 20-16-50 L 285 мм | 2603
DEK 25-16-50 L 285 мм | 3254 | DEK multilayer 15-16-50 L 285 мм | 3709
DEK 32-16-50 L 285 мм | 4230 | DEK multilayer 20-16-50 L 285 мм | 3850
DEK 40-16-50 L 285 мм | 5206 | DEK multilayer 25-16-50 L 285 мм | 4851
DEK 50-16-50 L 285 мм | 5856 | DEK multilayer 32-16-50 L 285 мм | 6288
DEK 65-16-60 L 290 мм | 7029 | DEK multilayer 40-16-50 L 285 мм | 7135
DEK 80-16-60 L 290 мм | 7809 | DEK multilayer 50-16-50 L 285 мм | 8265
DEK 100-16-60 L 290 мм | 9696 | DEK multilayer 65-16-60 L 290 мм | 11180
DEK 125-16-60 L 330 мм | 14544 | DEK multilayer 80-16-60 L 290 мм | 12470
DEK 150-16-60 L 330 мм | 18871 | DEK multilayer 100-16-60 L 330 мм | 14406
Компенсаторы сильфонные осевые резьбовые КСО-Р (Ру 16 бар) |  | Однослойные компенсаторы сильфонные осевые КСОО (Ру 16 бар)
Материал – сильфон: AISI 321/12X18H10T; внутренний экран, защитный кожух, резьба: Ст. 20 |  | Материал – сильфон: AISI 321/12X18H10T; патрубки под приварку: Ст. 20
|  | Наименование | Цена с НДС, руб.
Наименование | Цена с НДС, руб.
|  | КСОО 100-16-60 L 270 мм | 2181
КСО-Р 15-16-50 L 260 мм | 2098 | КСОО 125-16-60 L 250 мм | 3296
КСО-Р 20-16-50 L260 мм | 2151 | КСОО150-16-60 L 270 мм | 3577
КСО-Р 25-16-50 L 260 мм | 2689 | КСОО200-16-60 L 300 мм | 7491
КСО-Р 32-16-50 L 260 мм | 3496 | КСОО 300-16-80 L 320 мм | 14535
КСО-Р 40-16-50 L 260 мм | 4302
КСО-Р 50-16-50 L 260 мм | 4840
Компенсаторы сильфонные осевые многослойные с поворотными фланцами KCOF (Ру 16 бар)
Компенсаторы сильфонные осевые многослойные фланцевые (патрубки + приварные фланцы) KCOFp (Ру 10,16 бар)
Материал – сильфон: AISI 321/12X18H10T; фланцы Ру 16: Ст. 20
Наименование | Цена с НДС, руб. | Материал – сильфон: AISI 321/12X18H10T; патрубки, фланцы Ру 16: Ст. 20
|  | Наименование | Цена с НДС, руб.
KCOF 32-16-50 L 160 мм | 8873
KCOF 50-16-60 L 180 мм | 10352 | KCOFp 32-16-50 L 255 мм | 8399
KCOF 65-16-60 L 180 мм | 8459 | KCOFp 125-16-60 L 265 мм | 18930
KCOF 100-16-60 L 185 мм | 12885 | KCOFp 200-10-60 L 295 мм | 34014
KCOF 125-16-60 L 190 мм | 16658
KCOF 150-16-60 L 200 мм | 20301
KCOF 200-16-80 L 250 мм | 30453 | Резиновые компенсаторы KP-EPDM (Ру 16 бар)
KCOF 250-16-80 L 280 мм | 46591 | Материал – гибкая вставка: EPDM; фланцы Ру 16: GG40 (чугун)
KCOF 300-16-100 L 325 мм | 55701 | Наименование | Цена с НДС, руб.
Компенсаторы сильфонные осевые многослойные с поворотными фланцами и внутренним экраном |  | KP 50-16-35-15-10 L 100 мм | 2222
Материал: сильфон, внутренний экран: AISI 321/12X18H10T; фланцы Ру 16: Ст. 20 |  | KP 150-16-35-15-10 L 120 мм | 6444
Наименование | Цена с НДС, руб. | KP 250-16-35-15-10 L 130 мм | 17778
KCOF.3 32-16-50 L 160 мм | 8400
KCOF.3 40-16-60 L 160 мм | 8667
KCOF.3 50-16-60 L 180 мм | 8844
KCOF.3 80-16-60 L 180 мм | 11593

## КОМПЕНСАТОРЫ_2
Внимание! Прайс-лист в процессе обновления! Просим уточнять цены по телефону!
ООО "Газмашстрой"
410012, г. Саратов, ул. Зарубина, д. 72
www.газмашстрой.рф zakaz@gazmashstroi.ru
Тел.:+7 (8452) 25-48-35
Дополнительный телефон: +7 (9271) 52-23-78
Компенсаторы Hortum (Турция)
Компенсаторы сильфонные осевые многослойные КСО (Ру 16,25 бар)
Резиновые компенсаторы KP-EPDM (Ру 10/16 бар)
Материал – сильфон: AISI 321/12X18H10T; патрубки под приварку: Ст. 20 |  | Материал – гибкая вставка: EPDM; фланцы Ру 16: Ст. 20
|  | Наименование | Цена с НДС, руб.
Наименование | Цена с НДС, руб.
|  | KP 32-16-35-15-10 L 100 мм | 2779
КСО 40-16-60 L 240 мм | 4294 | KP 40-16-35-15-10 L 100 мм | 3121
КСО 50-25-60 L 300 мм | 5709 | KP 50-16-35-15-10 L 100 мм | 4011
КСО 65-16-60 L 240 мм | 4829 | KP 65-16-35-15-10 L 100 мм | 4682
КСО 65-25-70 L 349 мм | 6588 | KP 80-16-35-15-10 L 100 мм | 5202
КСО 80-16-60 L 250 мм | 5695 | KP 100-16-35-15-10 L 100 мм | 5955
КСО 80-16-70 L 280 мм | 8623 | KP 125-16-35-15-10 L 120 мм | 8337
КСО 80-25-70 L 359 мм | 8785 | KP 150-16-35-15-10 L 120 мм | 10595
КСО 100-16-60 L 270 мм | 6346 | KP 200-10-35-15-10 L 120 мм | 11143
КСО 100-16-100 L 390 мм | 10737 | KP 200-16-35-15-10 L 120 мм | 12799
КСО 100-25-100 L 390 мм | 10944 | KP 250-16-35-15-10 L 130 мм | 17167
КСО 125-16-60 L 250 мм | 9599 | KP 300-10-35-15-10 L 130 мм | 28391
КСО 125-16-100 L 435 мм | 14966 | KP 300-16-35-15-10 L 130 мм | 31950
КСО 125-25-100 L 385 мм | 15617
КСО 150-16-60 L 270 мм | 10411
КСО 150-16-100 L 410 мм | 16918 | Нестандартные компенсаторы (Ру 10,16 бар)
КСО 150-25-100 L 396 мм | 17569 | Наименование | Цена с НДС, руб.
КСО 200-16-80 L 300 мм | 21799
КСО 200-16-100 L 400 мм | 24402 | KCOF 65-16-30 L 150 мм приварные фланцы Ру 16: 09Г2С | 10511
КСО 200-16-160 L 432 мм | 40669
КСО 200-25-160 L 442 мм | 42296 | KCOF 80-16-30 L 150 мм приварные фланцы Ру 16: 09Г2С | 13200
КСО 250-16-80 L 315 мм | 34162
КСО 250-16-160 L 612 мм | 52057 | KCO.H 100-10-42 L 245 мм, под приварку (нерж.) | 12711
КСО 250-25-160 L 621 мм | 55310 | 2КСУ-Н 150-16-30-12-2 L 370 мм, под приварку (нерж.) | 34222
КСО 300-16-80 L 320 мм | 42296 | ССК 25-50-80 L 350 мм, кожух, патрубки под приварку Ст. 20 | 12540
КСО 300-16-180 L 632 мм | 61818
КСО 300-25-180 L 632 мм | 63444 | ССК 25-200-140 L 550 мм, кожух, патрубки под приварку Ст. 20 | 44660
КСО 350-16-80 L 440 мм | 48803
КСО 350-25-180 L 658 мм | 81339 | KCOF-H 80-16-30 L 120 мм, фланцы Ру16 исп. 8 (нерж) + КОФ (фланцы исп. 9) | 52556
КСО 400-16-80 L 390 мм | 61818
КСО 400-16-190 L 668 мм | 83291 | КСС 150-16-5 L 250 мм, патрубки под приварку: Ст. 20 | 14667
КСО 400-25-190 L 678 мм | 84592 | KCOF 80-25-30 L 120 мм, фланцы Ру 25: Ст. 20 | 16500
КСО 500-16-80 L 440 мм | 84592 | KCOF.3 350-25-30 L 211 мм, внутр. экран (нерж), фланцы Ру 25: Ст. 20 | 111111
КСО500-16-200 L 682 мм | 112249
КСО 500-25-200 L 692 мм | 113874 | 2KCCF 250-25-101 L 695, стяжки, фланцы Ру25: Ст. 20 | 144444
КСО 600-25-200 L 713 мм | 131991
КСО 700-25-210 L 710 мм | 167706
КСО 800-25-210 L 743 мм | 214291
КСО 1000-25-220 L 742 мм | 301250

## СИГНАЛИЗАТОРЫ_1
Внимание! Прайс-лист в процессе обновления! Просим уточнять цены по телефону!
ООО "Газмашстрой"
410012, г. Саратов, ул. Зарубина, д. 72
www.газмашстрой.рф zakaz@gazmashstroi.ru
Тел.:+7 (8452) 25-48-35
Дополнительный телефон: +7 (9271) 52-23-78
0
Системы контроля загазованности (бытовые)
Наименование | Цена с НДС, руб. | Наименование | Цена с НДС, руб.
САКЗ-МК-1-1А без клапана (бытовая) CH4 | 1798 | САКЗ-МК-2-1А без клапана (бытовая) СО | 4700
САКЗ-МК-1-1А DN 15 (бытовая) CH4 | 2973 | САКЗ-МК-2-1А DN 15 (бытовая) СО | 5868
САКЗ-МК-1-1А DN 20 (бытовая) CH4 | 3142 | САКЗ-МК-2-1А DN 20 (бытовая) СО | 5995
САКЗ-МК-1-1А DN 25 (бытовая) CH4 | 3505 | САКЗ-МК-2-1А DN 25 (бытовая) СО | 6237
Дополнительная комплектация систем САКЗ-МК-1(2)-1А |  | САКЗ-МК-2-1А без клапана (бытовая) СО+СН4 | 6195
СЗ-1-1АГ (СЗ-1-АВ) | 1680 | САКЗ-МК-2-1А DN 15 (бытовая) СО+СН4 | 7166
СЗ-2-2АГ (СЗ-2-АВ) | 4700 | САКЗ-МК-2-1А DN 20 (бытовая) СО+СН4 | 7325
ПК-2 Пульт контроля | 660 | САКЗ-МК-2-1А DN 25 (бытовая) СО+СН4 | 7627
Системы контроля загазованности с клапаном-отсекателем
Наименование | Цена с НДС, руб. | Наименование системы автономного контроля загазованности | Цена с НДС, руб.
САКЗ-МК-1 DN 15 НД (прир. газ) | 4609.92 | DN 15 НД (прир. газ) с 2-мя порогами | 3835
САКЗ-МК-1 DN 20 НД (прир. газ) | 4800.8 | DN 20 НД (прир. газ) с 2-мя порогами | 3953
САКЗ-МК-1 DN 25 НД (прир. газ) | 5163.35 | DN 25 НД (прир. газ) с 2-мя порогами | 4248
САКЗ-МК-1 DN 32 НД (прир. газ) | 5842 | DN 32 НД (прир. газ) с 2-мя порогами | 4838
САКЗ-МК-1 DN 40 НД (прир. газ) | 7208 | DN 40 НД (прир. газ) с 2-мя порогами | 5959
САКЗ-МК-1 DN 50 НД (прир. газ) | 7987 | DN 50 НД (прир. газ) с 2-мя порогами | 6608
САКЗ-МК-1 DN 65 НД (прир. газ) | 11032 | DN 65 НД (прир. газ) с 2-мя порогами | 9145
САКЗ-МК-1 DN 80 НД (прир. газ) | 18776 | DN 80 НД (прир. газ) с 2-мя порогами | 16284
САКЗ-МК-1 DN 100 НД (прир. газ) | 20279 | DN 100 НД (прир. газ) с 2-мя порогами | 17582
САКЗ-МК-1 DN 150 НД (прир. газ) | 43425 | DN 150 НД (прир. газ) с 2-мя порогами | 37701
САКЗ-МК-2 DN 15 НД (оксид углерода) | 10059 | DN 15 НД (оксид углерода) с 2-мя порогами | 8378
САКЗ-МК-2 DN 20 НД (оксид углерода) | 10129 | DN 20 НД (оксид углерода) с 2-мя порогами | 8437
САКЗ-МК-2 DN 25 НД (оксид углерода) | 10200 | DN 25 НД (оксид углерода) с 2-мя порогами | 8496
САКЗ-МК-2 DN 32 НД (оксид углерода) | 10930 | DN 32 НД (оксид углерода) с 2-мя порогами | 9086
САКЗ-МК-2 DN 40 НД (оксид углерода) | 12538 | DN 40 НД (оксид углерода) с 2-мя порогами | 10443
САКЗ-МК-2 DN 50 НД (оксид углерода) | 13317 | DN 50 НД (оксид углерода) с 2-мя порогами | 11092
САКЗ-МК-2 DN 65 НД (оксид углерода) | 16363 | DN 65 НД (оксид углерода) с 2-мя порогами | 13629
САКЗ-МК-2 DN 80 НД (оксид углерода) | 23884 | DN 80 НД (оксид углерода) с 2-мя порогами | 20768
САКЗ-МК-2 DN 100 НД (оксид углерода) | 25387 | DN 100 НД (оксид углерода) с 2-мя порогами | 22066
САКЗ-МК-2 DN 150 НД (оксид углерода) | 48533.5 | DN 150 НД (оксид углерода) с 2-мя порогами | 42192
САКЗ-МК-2 DN 15 НД (оксид углерода + прир. газ) | 12532 | DN 15 НД (оксид углерода + прир. газ) с 2-мя порогами | 10443
САКЗ-МК-2 DN 20 НД (оксид углерода + прир. газ) | 12602 | DN 20 НД (оксид углерода + прир. газ) с 2-мя порогами | 10502
САКЗ-МК-2 DN 25 НД (оксид углерода + прир. газ) | 12673 | DN 25 НД (оксид углерода + прир. газ) с 2-мя порогами | 10561
САКЗ-МК-2 DN 32 НД (оксид углерода + прир. газ) | 13403 | DN 32 НД (оксид углерода + прир. газ) с 2-мя порогами | 11151
САКЗ-МК-2 DN 40 НД (оксид углерода + прир. газ) | 15010 | DN 40 НД (оксид углерода + прир. газ) с 2-мя порогами | 12508
САКЗ-МК-2 DN 50 НД (оксид углерода + прир. газ) | 15790 | DN 50 НД (оксид углерода + прир. газ) с 2-мя порогами | 13157
САКЗ-МК-2 DN 65 НД (оксид углерода + прир. газ) | 18836 | DN 65 НД (оксид углерода + прир. газ) с 2-мя порогами | 15694
САКЗ-МК-2 DN 80 НД (оксид углерода + прир. газ) | 26253 | DN 80 НД (оксид углерода + прир. газ) с 2-мя порогами | 22774
САКЗ-МК-2 DN 100 НД (оксид углерода + прир. газ) | 27757 | DN 100 НД (оксид углерода + прир. газ) с 2-мя порогами | 24131
САКЗ-МК-2 DN 150 НД (оксид углерода + прир. газ) | 50903 | DN 150 НД (оксид углерода + прир. газ) с 2-мя порогами | 44250
САКЗ-МК-3 DN 20 НД (с диспетчеризацией котельной) | 19890 | DN 20 НД (с диспетчеризацией котельной) | 16520
САКЗ-МК-3 DN 25 НД (с диспетчеризацией котельной) | 19960 | DN 25 НД (с диспетчеризацией котельной) | 16579
САКЗ-МК-3 DN 32 НД (с диспетчеризацией котельной) | 20690 | DN 32 НД (с диспетчеризацией котельной) | 17228
САКЗ-МК-3 DN 40 НД (с диспетчеризацией котельной) | 22298 | DN 40 НД (с диспетчеризацией котельной) | 18526
САКЗ-МК-3 DN 50 НД (с диспетчеризацией котельной) | 23077 | DN 50 НД (с диспетчеризацией котельной) | 19175
САКЗ-МК-3 DN 65 НД (с диспетчеризацией котельной) | 26122 | DN 65 НД (с диспетчеризацией котельной) | 21712
САКЗ-МК-3 DN 80 НД (с диспетчеризацией котельной) | 33237 | DN 80 НД (с диспетчеризацией котельной) | 28851
САКЗ-МК-3 DN 100 НД (с диспетчеризацией котельной) | 34740 | DN 100 НД (с диспетчеризацией котельной) | 30208
САКЗ-МК-3 DN 150 НД (с диспетчеризацией котельной) | 57887 | DN 150 НД (с диспетчеризацией котельной) | 50327
Дополнительная комплектация к системам САКЗ-МК |  | Дополнительная комплектация
СЗ-1-1Г Сигнализатор на прир. газ 10 % НКПНР | 3121 | СЗ-1 Сигнализатор на прир. газ с 2-мя порогами | 2900
СЗ-1-2Г Сигнализатор на прир. газ 10 % / 20 % НКПНР | 3385 | СЗ-2 Сигнализатор на оксид углерода с 2-мя порогами | 6000
СЗ-2-2В Сигнализатор на оксид углерода 20/100 мг/м2 | 7059 | ПК З Пульт контроля | 885
ПК Пульт контроля (САКЗ-МК-1) | 660 | ПК 4 Пульт контроля | 2596
ПДС Пульт диспетчерский сигнальный (САКЗ-МК-2) | 1966 | БР Блок реле для подключения оборудования на 220В | 885
ПД Пульт диспетчерский (САКЗ-МК-3) | 1966 | БУПС-4 Блок управления, питания, сигнализации + пульт контроля к системе с дисп. котельной | 5900
БСУ | 6088
БСУ-К | 9954 | БУК 2.4 Блок управления клапаном КЗГЭМ | 1003
ИУ GSM | 16800 | Универсальный GSM-модуль M-GSM 2 | 11446
БППИ УС | 1944
Системы контроля загазованности ЭКО-М (на метан и оксид углерода)
Системы контроля загазованности без клапана-отсекателя |  | Наименование | Цена с НДС, руб.
Наименование | Цена с НДС, руб.
|  | ЭКО-М | 5000
СГГ-6М (прир. газ) | 5154 | ЭКО-М-15 | договор
СОУ-1 (оксид углерода) | 7560 | ЭКО-М-20 | 6600
СТГ-1-1 (оксид углерода + прир. газ) | 12838 | ЭКО-М-25 | 6700
СТГ-1-2 (оксид углерода + прир. газ) | 15443 | ЭКО-М-32 | 6950
СГГ-10Б | 2021 | Блок датчика СИКЗ (метан, СН4, природный газ) | 2196
СИКЗ-ВЦ (СЗ «Электроника») (прир. газ) | 1940 | Блок датчика БУГ (оксид углерода, СО, угарный газ) | 4300
Сигнал-03-К-CO (оксид углерода) | 6750 | ЭКО с клапаном ДУ 40-100 | договор

## СИГНАЛИЗАТОРЫ_2
Внимание! Прайс-лист в процессе обновления! Просим уточнять цены по телефону!
ООО "Газмашстрой"
410012, г. Саратов, ул. Зарубина, д. 72
www.газмашстрой.рф zakaz@gazmashstroi.ru
Тел.:+7 (8452) 25-48-35
Дополнительный телефон: +7 (9271) 52-23-78
0
Системы контроля загазованности с клапаном-отсекателем
Наименование | Цена с НДС, руб. |  | Наименование | Цена с НДС, руб.
СИКЗ без клапана | 1790 |  | Клапан КЭГ-9720, ДУ15 (ДПР 1/2"), ДУ 20 (ДПР 3/4"), 40В, ИБЯЛ.685181.001;-01 | 2470
СИКЗ-15 (прир. газ) | 2890
СИKЗ-20 (прир. газ) | 3060
СИКЗ-25 (прир. газ) | 3450 |  | Клапан КЭГ-9720, ДУ25 (ДПР 1"), 40В, ИБЯЛ.685181.001-02 | 2610
СИКЗ-32 (прир. газ) | 4165 |  | Клапан КЭГ-9720, ДУ32 (ДПР1 1/4"), 40В, ИБЯЛ.685181.001-21 | 3012
СИКЗ-40(прир. газ) | по запросу
СИКЗ-50 (прир. газ) | по запросу |  | Клапан КЭГ-9720, ДУ32 (ДПР1 1/4"), ДУ40 (ДПР 1 1/2"), ДУ 50 (ДПР 2") , 220В, ИБЯЛ.685181.001-05;03;04 | 6787
СИКЗ-65 (прир. газ) | по запросу
СИКЗ-80 (прир. газ) | по запросу |  | Клапан КЭГ-9720, ДУ 20 ( ДПР 3/4"), ДУ 25 (ДПР 1"), 220В, ИБЯЛ.685181.001-09;-10 | 5900
СИКЗ-100 (прир. газ) | по запросу
СИКЗ-50 КПЭГ | по запросу |  | Клапан КЭГ-9720 ДУ65 ИБЯЛ.685181.001-12 | 20305
СИКЗ-100 КПЭГ | по запросу |  | Клапан КЭГ-9720 ДУ80 ИБЯЛ.685181.001-14 | 20444
БУГ-3 Сигнализатор оксида углерода для СИКЗ | 4600
Наименование | Цена с НДС, руб.
ИГ-10 | по запросу
ИГ-11 | по запросу
ОО-4 | по запросу
ИПИТ--3М | по запросу
Анализатор «Мультикор-1» | по запросу
В САОГ предусмотрено подключение от 1 до 4 блоков датчиков на метан. При заказе уточнять необходимое число блоков.
Системы контроля загазованности (СКЗ) «Кристалл»
СКЗ «Кристалл -1», стандартная комплектация |  |  | СКЗ «Кристалл -2», стандартная комплектация
Наименование | Цена с НДС, руб. |  | Наименование | Цена с НДС, руб.
DN 15 НД (СН4) с двумя порогами срабатывания НД | 3754 |  | DN 15 НД (СО+СН4) с двумя порогами срабатывания НД | 10393
DN 20 НД (СН4) с двумя порогами срабатывания НД | 3890 |  | DN 20 НД (СО+СН4) с двумя порогами срабатывания НД | 10452
DN 25 НД (СН4) с двумя порогами срабатывания НД | 3962 |  | DN 25 НД (СО+СН4) с двумя порогами срабатывания НД | 10511
DN 25 НД (СН4) с двумя порогами срабатывания СД | 4697 |  | DN 25 НД (СО+СН4) с двумя порогами срабатывания СД | 11228
DN 32 НД (СН4) с двумя порогами срабатывания НД | 4670 |  | DN 32 НД (СО+СН4) с двумя порогами срабатывания НД | 11101
DN 32 НД (СН4) с двумя порогами срабатывания СД | 5387 |  | DN 32 НД (СО+СН4) с двумя порогами срабатывания СД | 11818
DN 40 НД (СН4) с двумя порогами срабатывания НД | 5909 |  | DN 40 НД (СО+СН4) с двумя порогами срабатывания НД | 12458
DN 40 НД (СН4) с двумя порогами срабатывания СД | 6626 |  | DN 40 НД (СО+СН4) с двумя порогами срабатывания СД | 13175
DN 50 НД (СН4) с двумя порогами срабатывания НД | 6558 |  | DN 50 НД (СО+СН4) с двумя порогами срабатывания НД | 13107
DN 50 НД (СН4) с двумя порогами срабатывания СД | 7275 |  | DN 50 НД (СО+СН4) с двумя порогами срабатывания СД | 13824
DN 65 НД (СН4) с двумя порогами срабатывания НД | 9095 |  | DN 65 НД (СО+СН4) с двумя порогами срабатывания НД | 15644
DN 65 НД (СН4) с двумя порогами срабатывания СД | 9812 |  | DN 65 НД (СО+СН4) с двумя порогами срабатывания СД | 16361
DN 80 НД (СН4) с двумя порогами срабатывания НД | 16334 |  | DN 80 НД (СО+СН4) с двумя порогами срабатывания НД | 22724
DN 80 НД (СН4) с двумя порогами срабатывания СД | 17051 |  | DN 80 НД (СО+СН4) с двумя порогами срабатывания СД | 23441
DN 100 НД (СН4) с двумя порогами срабатывания НД | 17632 |  | DN 100 НД (СО+СН4) с двумя порогами срабатывания НД | 24081
DN 100 НД (СН4) с двумя порогами срабатывания СД | 18349 |  | DN 100 НД (СО+СН4) с двумя порогами срабатывания СД | 24798
DN 150 НД (СН4) с двумя порогами срабатывания НД | 37751 |  | DN 150 НД (СО+СН4) с двумя порогами срабатывания НД | 44200
DN 150 НД (СН4) с двумя порогами срабатывания СД | 38468 |  | DN 150 НД (СО+СН4) с двумя порогами срабатывания СД | 44917
Состав системы: клапан электромагнитный КЗЭГ-НД, сигнализатор загазованности по метану СЗЦ-1, кабель соединительный СК (НД) – 5 м. Возможна комплектация выносным пультом контроля ВПК-1. Количество дублирующих сигнализаторов СЗЦ-1 неограниченно! |  |  | Состав системы: клапан электромагнитный КЗЭГ-НД, сигнализатор загазованности по метану СЗЦ-1, сигнализатор загазованности по угарному газу СЗЦ-2, кабель соединительный СК( НД) – 5 м, кабель соединительный СС – 5 м. Возможна комплектация выносным пультом контроля ВПК-1.
СКЗ «Кристалл-3», система диспетчеризации котельных
Наименование | Цена с НДС, руб. |  | Наименование | Цена с НДС, руб.
Система с диспетчеризацией котельной для клапана на 40 В, на 220 В, НД, СД | 14800 |  | DN 40 НД (система с диспетчеризацией котельной) СД | 19193
|  |  | DN 50 НД (система с диспетчеризацией котельной) НД | 19125
DN 15 НД (система с диспетчеризацией котельной) НД | 15290 |  | DN 50 НД (система с диспетчеризацией котельной) СД | 19842
DN 15 НД (система с диспетчеризацией котельной) СД | 16007 |  | DN 65 НД (система с диспетчеризацией котельной) НД | 21662
DN 20 НД (система с диспетчеризацией котельной) НД | 16470 |  | DN 65 НД (система с диспетчеризацией котельной) СД | 22379
DN 20 НД (система с диспетчеризацией котельной) СД | 17187 |  | DN 80 НД (система с диспетчеризацией котельной) НД | 28801
DN 25 НД (система с диспетчеризацией котельной) НД | 16529 |  | DN 80 НД (система с диспетчеризацией котельной) СД | 29518
DN 25 НД (система с диспетчеризацией котельной) СД | 17246 |  | DN 100 НД (система с диспетчеризацией котельной) НД | 30158
DN 32 НД (система с диспетчеризацией котельной) НД | 17178 |  | DN 100 НД (система с диспетчеризацией котельной) СД | 30875
DN 32 НД (система с диспетчеризацией котельной) СД | 17895 |  | DN 150 НД (система с диспетчеризацией котельной) НД | 50277
DN 40 НД (система с диспетчеризацией котельной) НД | 18476 |  | DN 150 НД (система с диспетчеризацией котельной) СД | 50994
Состав системы: клапан электромагнитный КЗЭГ-НД, сигнализатор загазованности по метану СЗЦ-1, сигнализатор загазованности по угарному газу СЗЦ-2, блок управления и сигнализации БУС-1, выносной пульт контроля ВПК-1, кабель соединительный БК (НД) – 5 м, кабель соединительный БС – 5 м, кабель соединительный СС – 5 м.
Сигнализатор БУГ (оксида улерода, СО)
БУГ | - | 4600 | предназначен для выдачи сигнализации и управления исполнительными устройствами при превышении установленных значений массовой концентрации оксида углерода (СО) в воздухе
БУГ-15 | 15 | 5750 | - Сигнализаторы комплектуются клапанами ДУ 15-32
БУГ-20 | 20 | 5850 | - Клапаны ДУ 40-100 - по заказу
БУГ-25 | 25 | 6150
БУГ-32 | 32 | 6800
Комплект контроля загазованности СИКЗ+БУГ (природный и угарный газы)
СИКЗ+БУГ | - | 6050 | Комплект контроля загазованности СИКЗ+БУГ предназначен для выдачи сигнализации и управления исполнительными устройствами при превышении установленного порога концентрации горючих газов и установленных значений массовой концентрации оксида углерода в воздухе
СИКЗ+БУГ-15 | 15 | 7100
СИКЗ+БУГ-20 | 20 | 7250
СИКЗ+БУГ-25 | 25 | 7550
СИКЗ+БУГ-32 | 32 | 8100

## БЫТОВОЕ ОБОРУДОВАНИЕ
Внимание! Прайс-лист в процессе обновления! Просим уточнять цены по телефону!
ООО "Газмашстрой"
410012, г. Саратов, ул. Зарубина, д. 72
www.газмашстрой.рф zakaz@gazmashstroi.ru
Тел.:+7 (8452) 25-48-35
Дополнительный телефон: +7 (9271) 52-23-78
Котлы отопительные газовые «Лемакс», г. Таганрог
Котлы газовые настенные "ЛЕМАКС" серии "PRIME" |  |  | Цены с НДС, руб
PRIME-V18 |  |  | 34000
PRIME-V24 |  |  | 34000
PRIME-V28 |  |  | 38050
PRIME-V32 |  |  | 38050
Котлы отопительные газовые «Лемакс», г. Таганрог
Одноконтурные с автоматикой 630, 710 SIT |  | Двухконтурные с автоматикой 630, 710 SIT |  |  |  |  | Аппараты водонагревательные проточные газовые бытовые "Лемакс" серии Альфа | Цены в рублях с НДС
Наименование | Цена с НДС, руб. | Наименование |  | Цена с НДС, руб.
Премиум 7,5 | 16200 | Премиум 12,5 В |  | 21130 |  |  | Модель 20М (открытая камера сгорания, мощность 20 кВт / 10 л/мин, электророзжиг от элементов питания) | 9 000
Премиум 10 | 16510 | Премиум 16 В |  | 23400 |  |  | Модель Евро-20 (открытая камера сгорания, мощность 20 кВт / 10 л/мин, электророзжиг от сети или резервного источника питания, теплообменник - бескислородная медь) | 9 490
Премиум 12,5 | 18200 | Премиум 20 В |  | 25980 |  |  | Модель Евро-24 (открытая камера сгорания,мощность 24 кВт / 12 л/мин, электророзжиг от сети или резервного источника питания, теплообменник - бескислородная медь) | 11 560
Премиум 16 | 19860 | Премиум 25 В |  | 27360 |  |  | Модель Турбо-24 (закрытая камера сгорания, принудительный выброс продуктов сгорания, мощность 24 кВт / 12 л/мин, электророзжиг от сети, модуляция пламени, поддержание заданной температуры). | 17 220
Премиум 20 | 22450 | Премиум 30 В |  | 29050 |  |  | Модель Баланс-24 (закрытая камера сгорания, принудительный забор воздуха с улицы и выброс продуктов сгорания, мощность 24 кВт / 12 л/мин, электророзжиг от сети, модуляция пламени, поддержание заданной температуры) | 18 610
Премиум 25 | 23740
Премиум 30 | 25500 | [5 empty] | Котлы газовые стальные энергонезависимые с закрытой камерой сгорания серии "Патриот"
|  | --- |  | --- |  |  | Патриот 6 | 13 780
|  | --- |  | --- |  |  | Патриот 7,5 | 14 400
Одноконтурные с автоматикой SIT 820 NOVA |  | Двухконтурные с автоматикой SIT 820 NOVA |  |  |  |  | Патриот 10 | 15 560
[7 empty] | Патриот 12,5 | 16 400
Наименование | Цена с НДС, руб. | Наименование |  | Цена с НДС, руб. |  |  | Патриот 16 | 20 650
[7 empty] | Патриот 20 | 21 940
Премиум 7,5N | 16910 | Премиум 12,5N (B) |  | 21840 |  |  | Универсальная система дымоудаления | 1 800
Премиум 10N | 17210 | Премиум 16 N (B) |  | 24110
Премиум 12,5N | 18900 | Премиум 20N (B) |  | 26690
Премиум 16 N | 20570 | Премиум 25N (B) |  | 28030
Премиум 20N | 23160 | Премиум 30N (B) |  | 29750
Премиум 25N | 24430 | Премиум 35 В |  | 37450
Премиум 30N | 26210 | Премиум 40 В |  | 42130
Премиум 35 | 33800
Премиум 40 | 38510
Премиум 50 | 49270
Премиум 60 | 56680 |  |  |  |  | Модель | Комплектация |  | Габаритные размеры плит в упаковке глубина/ширина/высота, мм/ вес, кг. | Цена с НДС, руб
Премиум 70 | 65500
Премиум 80 | 72040
Премиум 90 | 78970
Премиум 100 | 81060
Аппараты отопительные газовые водогрейные серии «Газовик» с автоматикой SIT 630 |  | Чугунные газовые котлы, серии «Лидер» (теплообменник VIADRUS, Чехия) |  |  |  | ЛАДА PRS 14.120-03 W | щиток проволочная решетка, бел. без жаровни, дна хоз. отделения, регулируемые ножки. |  | 680/560/960/36 | договорная
[6 empty] | ЛАДА PRS 14.120-04 W | крышка, проволочная решетка, бел. без жаровни, дна хоз. отделения, регулируемые ножки. |  | 680/560/960/36 | договорная
[6 empty] | ЛАДА ЭБЧШ 5-4-5.5/7-220 00 W/Br | Электрическая плита 4-х конфорочная, хозяйственный отсек, регулируемые ножки. |  | 705/560/960/50 | договорная
Наименование | Цена с НДС, руб. | Наименование |  | Цена с НДС, руб. |  | ЛАДА ЭБЧШ 5-2-3,9-220 00 W/Br | Электрическая плита 2-х конфорочная, хозяйственный отсек, регулируемые ножки. |  | 575/560/960/42 | договорная
АОГВ-6 «Газовик» | 12610 | Лидер-16 |  | 35120
АОГВ-8 «Газовик» | 13370 | Лидер-25 |  | 43560
АОГВ-11,6 «Газовик» | 13670 | Лидер-35 |  | 52080
АОГВ-15,5 «Газовик» | 16550 | Лидер-40 |  | 58400
АОГВ-23,2 "Газовик" | 18590 | Лидер-50 |  | 69920
АОГВ-29 "Газовик" | 21130
Котлы стальные твердотопливные, серии «Форвард» (уголь, дрова) |  | Устройства газогорелочные типа ГГУ-д на основе автоматики Sit (Италия) с инжекционной горелкой из нержавеющей стали
Наименование | Цена с НДС, руб. | Наименование |  | Цена с НДС, руб.
Форвард 12,5 | 11340 | ГГУ-9д |  | 5450
Форвард 16 | 12500 | ГГУ-12д |  | 5600
Форвард 20 | 14360 | ГГУ-15д |  | 6130
|  | ГГУ-19д |  | 6650
|  | ГГУ-24д |  | 7780
|  | ГГУ-30д |  | 8220
|  | ГГУ-35д |  | 8420
|  | ГГУ-40 |  | 11780
|  | ГГУ-45 |  | 12640
|  | ГГУ-55 |  | 12950
|  | ГГУ-65 |  | 12950
|  | ГГУ-80 |  | 22400
|  | ГГУ-90 |  | 22400
|  | ГГУ-100 |  | 23480
|  | ГГУ-115 |  | 23480
Турбонасадки «Лемакс»
Наименование |  |  |  | Цена с НДС, руб.
Лемакс S (d100, для котлов от 7,5 до 10 кВт) |  |  |  | 6900 |  | Баки расширительные для открытых систем отопления
Лемакс M (d130, для котлов от12,5 до 16 к Вт) | [5 empty] | Наименование |  |  | Цена с НДС, руб
Лемакс L (d130, для котлов от 20 до 30 кВт) | [5 empty] | Бак расширительный 18 л |  |  | 1240
Лемакс L (d140, для котлов от 35 до 40 кВт) | [5 empty] | Бак расширительный 24 л |  |  | 1465
Комплект проводов монтажный для подключения тубонасадки |  |  |  | 700
Комплект для перехода котла на сжиженный газ (с инструкцией) | [5 empty] | Комнатные термостаты CEWAL (для котлов «Лемакс» с автоматикой SIT 820 NOVA
Наименование |  |  |  | Цена с НДС, руб.
[6 empty] | Наименование |  |  | Цена с НДС, руб
Комплект (сопло+инжектор) на сж. газ ГГУ-9 |  |  |  | 200 |  | Комнатный термостат CEWAL RQ10 (без доп. функций) |  |  | 710
Комплект (сопло+инжектор) на сж. газ ГГУ-12 |  |  |  | 200
Комплект (сопло+инжектор) на сж. газ ГГУ-15 |  |  |  | 300 |  | Наименование |  |  | Цена с НДС, руб
Комплект (сопло+инжектор) на сж. газ ГГУ-19 |  |  |  | 400 |  | Ингибитор коррозии «Лемакс» п/э 1 кг |  |  | 312
Комплект (сопло+инжектор) на сж. газ ГГУ-24 |  |  |  | 600
Комплект (сопло+инжектор) на сж. газ ГГУ-30 |  |  |  | 650 |  | Наименование |  |  | Цена с НДС, руб
Комплект (сопло+инжектор) на сж. газ ГГУ-35 |  |  |  | 650 |  | Тягорегулятор (регулятор тяги) Thermomat |  |  | 2120
[6 empty] | Терморегулятор (регулятор тяги) Regulus |  |  | 1850